## ORÇAMENTO
OBRA: |  | CONSTRUÇÃO DA ESCOLA 5 SALAS DE AULA - PROJETO PADRÃO FNDE
MUNICÍPIO: |  | BOM SUCESSO DO SUL, PARANÁ
DATA: 27/08/2025 |  |  | DBI: 25,00 %
Item | Fonte | Macroserviço/serviço | Quantidade | Unidade de Medida | Custo Unitário | BDI | Preço Unitário | Preço Total | %
1 |  | SERVIÇOS PRELIMINARES | [5 empty] | 756642.43
1.1 |  | FORNECIMENTO E INSTALAÇÃO DE PLACA DE OBRA COM CHAPA GALVANIZADA E ESTRUTURA DE MADEIRA. AF_03/2022_PS | 6.48 | metro(s) quadrado(s) | 396.08 |  | 396.08 | 2566.6 | 0.03 %
1.2 |  | TAPUME COM TELHA METÁLICA. AF_03/2024 | 616 | metro(s) quadrado(s) | 111.75 |  | 111.75 | 68838 | 0.82 %
1.3 |  | ENTRADA DE ENERGIA ELÉTRICA, AÉREA, TRIFÁSICA, COM CAIXA DE EMBUTIR, CABO DE 10 MM2 E DISJUNTOR DIN 50A (NÃO INCLUSO O POSTE DE CONCRETO). AF_07/2020_PS | 1 | unidade(s) | 2413.3 |  | 2413.3 | 2413.3 | 0.03 %
1.4 |  | LIGAÇÃO PROVISÓRIA DE ÁGUA E ESGOTO | 1 | unidade(s) | 3798.59 |  | 3798.59 | 3798.59 | 0.05 %
1.5 |  | LOCAÇÃO CONVENCIONAL DE OBRA, UTILIZANDO GABARITO DE TÁBUAS CORRIDAS PONTALETADAS A CADA 2,00M - 2 UTILIZAÇÕES. AF_03/2024 | 650.49 | metro(s) | 90.76 |  | 90.76 | 59038.47 | 0.70 %
1.6 |  | LIMPEZA MECANIZADA DE CAMADA VEGETAL, VEGETAÇÃO E PEQUENAS ÁRVORES (DIÂMETRO DE TRONCO MENOR QUE 0,20 M), COM TRATOR DE ESTEIRAS. AF_03/2024 | 4800 | metro(s) quadrado(s) | 0.86 |  | 0.86 | 4128 | 0.05 %
1.7 |  | ADMINISTRAÇÃO LOCAL - 9 E 5 SALAS | 1 | unidade(s) | 580166.55 |  | 580166.55 | 580166.55 | 6.90 %
1.8 |  | LOCACAO DE CONTAINER 2,30 X 6,00 M, ALT. 2,50 M, PARA ESCRITORIO, SEM DIVISORIAS INTERNAS E SEM SANITARIO (NAO INCLUI MOBILIZACAO/DESMOBILIZACAO) | 12 | conselho(s) | 766.6 |  | 766.6 | 9199.2 | 0.11 %
1.9 |  | LOCACAO DE CONTAINER 2,30 X 6,00 M, ALT. 2,50 M, COM 1 SANITARIO, PARA ESCRITORIO, COMPLETO, SEM DIVISORIAS INTERNAS (NAO INCLUI MOBILIZACAO/DESMOBILIZACAO) | 12 | conselho(s) | 981.25 |  | 981.25 | 11775 | 0.14 %
1.10 |  | LOCACAO DE CONTAINER 2,30 X 6,00 M, ALT. 2,50 M, PARA SANITARIO, COM 4 BACIAS, 8 CHUVEIROS,1 LAVATORIO E 1 MICTORIO (NAO INCLUI MOBILIZACAO/DESMOBILIZACAO) | 12 | conselho(s) | 1226.56 |  | 1226.56 | 14718.72 | 0.18 %
2 |  | MOVIMENTO DE TERRA PARA FUNDAÇÕES | [5 empty] | 70949.71
2.1 |  | EDIFICAÇÃO | [5 empty] | 127328.56
2.1.1 |  | ESCAVAÇÃO MECANIZADA PARA BLOCO DE COROAMENTO OU SAPATA COM RETROESCAVADEIRA (INCLUINDO ESCAVAÇÃO PARA COLOCAÇÃO DE FÔRMAS). AF_01/2024 | 196.39 | metro(s) cúbico(s) | 56.6 |  | 56.6 | 11115.67 | 0.13 %
2.1.2 |  | ATERRO MECANIZADO DE VALA COM RETROESCAVADEIRA (CAPACIDADE DA CAÇAMBA DA RETRO: 0,26 M³ / POTÊNCIA: 88 HP), LARGURA ATÉ 1,5 M, PROFUNDIDADE DE 1,5 A 3,0 M, COM SOLO ARGILO-ARENOSO. AF_08/2023 | 229.63 | metro(s) cúbico(s) | 80.3 |  | 80.3 | 18439.29 | 0.22 %
2.1.3 |  | ESCAVAÇÃO MECANIZADA PARA VIGA BALDRAME OU SAPATA CORRIDA COM MINI-ESCAVADEIRA (INCLUINDO ESCAVAÇÃO PARA COLOCAÇÃO DE FÔRMAS). AF_01/2024 | 276.35 | metro(s) cúbico(s) | 72.19 |  | 72.19 | 19949.71 | 0.24 %
2.1.4 |  | PREPARO DE FUNDO DE VALA COM LARGURA MAIOR OU IGUAL A 1,5 M E MENOR QUE 2,5 M (ACERTO DO SOLO NATURAL). AF_08/2020 | 279.12 | metro(s) quadrado(s) | 4.84 |  | 4.84 | 1350.94 | 0.02 %
2.1.5 |  | REATERRO MECANIZADO DE VALA COM RETROESCAVADEIRA (CAPACIDADE DA CAÇAMBA DA RETRO: 0,26 M³/POTÊNCIA: 88 HP), LARGURA 0,8 A 1,5 M, PROFUNDIDADE 1,5 A 3,0 M, COM SOLO (SEM SUBSTITUIÇÃO) DE 1ª CATEGORIA E COMPACTADOR DE SOLOS DE PERCUSSÃO. AF_08/2023 | 326.24 | metro(s) cúbico(s) | 16.93 |  | 16.93 | 5523.24 | 0.07 %
2.2 |  | RESERVATÓRIO | [5 empty] | 72550.68
2.2.1 |  | ESCAVAÇÃO MECANIZADA PARA BLOCO DE COROAMENTO OU SAPATA COM RETROESCAVADEIRA (INCLUINDO ESCAVAÇÃO PARA COLOCAÇÃO DE FÔRMAS). AF_01/2024 | 8.71 | metro(s) cúbico(s) | 56.6 |  | 56.6 | 492.99 | 0.01 %
2.2.2 |  | ESCAVAÇÃO MECANIZADA PARA VIGA BALDRAME OU SAPATA CORRIDA COM MINI-ESCAVADEIRA (INCLUINDO ESCAVAÇÃO PARA COLOCAÇÃO DE FÔRMAS). AF_01/2024 | 11.47 | metro(s) cúbico(s) | 72.19 |  | 72.19 | 828.02 | 0.01 %
2.2.3 |  | PREPARO DE FUNDO DE VALA COM LARGURA MAIOR OU IGUAL A 1,5 M E MENOR QUE 2,5 M (ACERTO DO SOLO NATURAL). AF_08/2020 | 20.38 | metro(s) quadrado(s) | 4.84 |  | 4.84 | 98.64 | 0.00 %
2.2.4 |  | REATERRO MECANIZADO DE VALA COM RETROESCAVADEIRA (CAPACIDADE DA CAÇAMBA DA RETRO: 0,26 M³/POTÊNCIA: 88 HP), LARGURA 0,8 A 1,5 M, PROFUNDIDADE 1,5 A 3,0 M, COM SOLO (SEM SUBSTITUIÇÃO) DE 1ª CATEGORIA E COMPACTADOR DE SOLOS DE PERCUSSÃO. AF_08/2023 | 10.71 | metro(s) cúbico(s) | 16.93 |  | 16.93 | 181.32 | 0.00 %
2.3 |  | ESTUTURA METÁLICA | [5 empty] | 76401.2
2.3.1 |  | ESCAVAÇÃO MECANIZADA PARA BLOCO DE COROAMENTO OU SAPATA COM RETROESCAVADEIRA (INCLUINDO ESCAVAÇÃO PARA COLOCAÇÃO DE FÔRMAS). AF_01/2024 | 79.62 | metro(s) cúbico(s) | 56.6 |  | 56.6 | 4506.49 | 0.05 %
2.3.2 |  | PREPARO DE FUNDO DE VALA COM LARGURA MAIOR OU IGUAL A 1,5 M E MENOR QUE 2,5 M (ACERTO DO SOLO NATURAL). AF_08/2020 | 56.03 | metro(s) quadrado(s) | 4.84 |  | 4.84 | 271.19 | 0.00 %
2.3.3 |  | REATERRO MECANIZADO DE VALA COM RETROESCAVADEIRA (CAPACIDADE DA CAÇAMBA DA RETRO: 0,26 M³/POTÊNCIA: 88 HP), LARGURA 0,8 A 1,5 M, PROFUNDIDADE 1,5 A 3,0 M, COM SOLO (SEM SUBSTITUIÇÃO) DE 1ª CATEGORIA, COM COMPACTADOR DE SOLOS DE PERCUSSÃO. AF_08/2023 | 39.8 | metro(s) cúbico(s) | 16.93 |  | 16.93 | 673.81 | 0.01 %
2.4 |  | MURO | [5 empty] | 78468.11
2.4.1 |  | ESCAVAÇÃO MECANIZADA PARA BLOCO DE COROAMENTO OU SAPATA COM RETROESCAVADEIRA (INCLUINDO ESCAVAÇÃO PARA COLOCAÇÃO DE FÔRMAS). AF_01/2024 | 52.34 | metro(s) cúbico(s) | 56.6 |  | 56.6 | 2962.44 | 0.04 %
2.4.2 |  | ATERRO MECANIZADO DE VALA COM RETROESCAVADEIRA (CAPACIDADE DA CAÇAMBA DA RETRO: 0,26 M³ / POTÊNCIA: 88 HP), LARGURA ATÉ 1,5 M, PROFUNDIDADE DE 1,5 A 3,0 M, COM SOLO ARGILO-ARENOSO. AF_08/2023 | 1.63 | metro(s) cúbico(s) | 80.3 |  | 80.3 | 130.89 | 0.00 %
2.4.3 |  | ESCAVAÇÃO MECANIZADA PARA VIGA BALDRAME OU SAPATA CORRIDA COM MINI-ESCAVADEIRA (INCLUINDO ESCAVAÇÃO PARA COLOCAÇÃO DE FÔRMAS). AF_01/2024 | 44.46 | metro(s) cúbico(s) | 72.19 |  | 72.19 | 3209.57 | 0.04 %
2.4.4 |  | PREPARO DE FUNDO DE VALA COM LARGURA MAIOR OU IGUAL A 1,5 M E MENOR QUE 2,5 M (ACERTO DO SOLO NATURAL). AF_08/2020 | 84.6 | metro(s) quadrado(s) | 4.84 |  | 4.84 | 409.46 | 0.00 %
2.4.5 |  | REATERRO MECANIZADO DE VALA COM RETROESCAVADEIRA (CAPACIDADE DA CAÇAMBA DA RETRO: 0,26 M³/POTÊNCIA: 88 HP), LARGURA 0,8 A 1,5 M, PROFUNDIDADE 1,5 A 3,0 M, COM SOLO (SEM SUBSTITUIÇÃO) DE 1ª CATEGORIA, COM COMPACTADOR DE SOLOS DE PERCUSSÃO. AF_08/2023 | 47.61 | metro(s) cúbico(s) | 16.93 |  | 16.93 | 806.04 | 0.01 %
3 |  | FUNDAÇÕES | [5 empty] | 814025.88
3.1 |  | CONCRETO ARMADO PARA FUNDAÇÕES - ESTACAS | [5 empty] | 979464.33
3.1.1 |  | ESTACA ESCAVADA MECANICAMENTE, SEM FLUIDO ESTABILIZANTE, COM 40CM DE DIÂMETRO, CONCRETO LANÇADO POR CAMINHÃO BETONEIRA (EXCLUSIVE MOBILIZAÇÃO E DESMOBILIZAÇÃO). AF_01/2020_PA - EDIFICAÇÃO | 672 | metro(s) | 140.24 |  | 140.24 | 94241.28 | 1.12 %
3.1.2 |  | ESTACA ESCAVADA MECANICAMENTE, SEM FLUIDO ESTABILIZANTE, COM 40CM DE DIÂMETRO, CONCRETO LANÇADO POR CAMINHÃO BETONEIRA (EXCLUSIVE MOBILIZAÇÃO E DESMOBILIZAÇÃO) - MURO | 196 | metro(s) | 140.29 |  | 140.29 | 27496.84 | 0.33 %
3.1.3 |  | ESTACA ESCAVADA MECANICAMENTE, SEM FLUIDO ESTABILIZANTE, COM 40CM DE DIÂMETRO, CONCRETO LANÇADO POR CAMINHÃO BETONEIRA (EXCLUSIVE MOBILIZAÇÃO E DESMOBILIZAÇÃO). RESERVATÓRIO | 42 | metro(s) | 140.29 |  | 140.29 | 5892.18 | 0.07 %
3.1.4 |  | ESTACA ESCAVADA MECANICAMENTE, SEM FLUIDO ESTABILIZANTE, COM 40CM DE DIÂMETRO, CONCRETO LANÇADO POR CAMINHÃO BETONEIRA (EXCLUSIVE MOBILIZAÇÃO E DESMOBILIZAÇÃO) - ESTRUTURA METÁLICA | 269.5 | metro(s) | 140.29 |  | 140.29 | 37808.15 | 0.45 %
3.2 |  | CONCRETO ARMADO PARA BLOCOS | [5 empty] | 1029025.7
3.2.1 |  | LASTRO DE CONCRETO MAGRO, APLICADO EM BLOCOS DE COROAMENTO OU SAPATAS, ESPESSURA DE 5 CM. AF_01/2024 | 117.16 | metro(s) quadrado(s) | 51.48 |  | 51.48 | 6031.4 | 0.07 %
3.2.2 |  | FABRICAÇÃO, MONTAGEM E DESMONTAGEM DE FÔRMA PARA BLOCO DE COROAMENTO, EM MADEIRA SERRADA, E=25 MM, 4 UTILIZAÇÕES. AF_01/2024 | 509.09 | metro(s) quadrado(s) | 106.19 |  | 106.19 | 54060.27 | 0.64 %
3.2.3 |  | ARMAÇÃO DE BLOCO UTILIZANDO AÇO CA-50 DE 6,3 MM - MONTAGEM. AF_01/2024 | 461.41 | quilograma(s) | 23.84 |  | 23.84 | 11000.01 | 0.13 %
3.2.4 |  | ARMAÇÃO DE BLOCO UTILIZANDO AÇO CA-50 DE 8 MM - MONTAGEM. AF_01/2024 | 1303.85 | quilograma(s) | 20.9 |  | 20.9 | 27250.46 | 0.32 %
3.2.5 |  | ARMAÇÃO DE BLOCO UTILIZANDO AÇO CA-50 DE 10 MM - MONTAGEM. AF_01/2024 | 866.35 | quilograma(s) | 17.98 |  | 17.98 | 15576.97 | 0.19 %
3.2.6 |  | ARMAÇÃO DE BLOCO, SAPATA ISOLADA, VIGA BALDRAME E SAPATA CORRIDA UTILIZANDO AÇO CA-50 DE 12,5 MM - MONTAGEM. AF_01/2024 | 788.9 | quilograma(s) | 13.49 |  | 13.49 | 10642.26 | 0.13 %
3.2.7 |  | ARMAÇÃO DE BLOCO, SAPATA ISOLADA, VIGA BALDRAME E SAPATA CORRIDA UTILIZANDO AÇO CA-50 DE 16 MM - MONTAGEM. AF_01/2024 | 681.6 | quilograma(s) | 12.5 |  | 12.5 | 8520 | 0.10 %
3.2.8 |  | ARMAÇÃO DE BLOCO, SAPATA ISOLADA E SAPATA CORRIDA UTILIZANDO AÇO CA-50 DE 20 MM - MONTAGEM. AF_01/2024 | 42.42 | quilograma(s) | 13.5 |  | 13.5 | 572.67 | 0.01 %
3.2.9 |  | ARMAÇÃO DE ESTRUTURAS DIVERSAS DE CONCRETO ARMADO, EXCETO VIGAS, PILARES, LAJES E FUNDAÇÕES, UTILIZANDO AÇO CA-60 DE 5,0 MM - MONTAGEM. AF_06/2022 | 400.05 | quilograma(s) | 22.53 |  | 22.53 | 9013.13 | 0.11 %
3.2.10 |  | CONCRETAGEM DE BLOCOS DE COROAMENTO , FCK 30 MPA, COM USO DE BOMBA ? LANÇAMENTO, ADENSAMENTO E ACABAMENTO. AF_06/2017 | 91.83 | metro(s) cúbico(s) | 787.68 |  | 787.68 | 72332.65 | 0.86 %
3.3 |  | CONCRETO ARMADO PARA FUNDAÇÕES - BLOCOS - MURO | [5 empty] | 866856.61
3.3.1 |  | LASTRO DE CONCRETO MAGRO, APLICADO EM BLOCOS DE COROAMENTO OU SAPATAS, ESPESSURA DE 5 CM. AF_01/2024 | 26.81 | metro(s) quadrado(s) | 51.48 |  | 51.48 | 1380.18 | 0.02 %
3.3.2 |  | FABRICAÇÃO, MONTAGEM E DESMONTAGEM DE FÔRMA PARA BLOCO DE COROAMENTO, EM MADEIRA SERRADA, E=25 MM, 4 UTILIZAÇÕES. AF_01/2024 | 101.48 | metro(s) quadrado(s) | 106.19 |  | 106.19 | 10776.16 | 0.13 %
3.3.3 |  | ARMAÇÃO DE BLOCO UTILIZANDO AÇO CA-50 DE 6,3 MM - MONTAGEM. AF_01/2024 | 237.16 | quilograma(s) | 23.84 |  | 23.84 | 5653.89 | 0.07 %
3.3.4 |  | ARMAÇÃO DE BLOCO UTILIZANDO AÇO CA-50 DE 10 MM - MONTAGEM. AF_01/2024 | 318.53 | quilograma(s) | 17.98 |  | 17.98 | 5727.17 | 0.07 %
3.3.5 |  | ARMAÇÃO DE ESTRUTURAS DIVERSAS DE CONCRETO ARMADO, EXCETO VIGAS, PILARES, LAJES E FUNDAÇÕES, UTILIZANDO AÇO CA-60 DE 5,0 MM - MONTAGEM. AF_06/2022 | 668.44 | quilograma(s) | 22.53 |  | 22.53 | 15059.95 | 0.18 %
3.3.6 |  | CONCRETAGEM DE BLOCO DE COROAMENTO OU VIGA BALDRAME, FCK 30 MPA, COM USO DE BOMBA - LANÇAMENTO, ADENSAMENTO E ACABAMENTO. AF_01/2024 | 18.07 | metro(s) cúbico(s) | 787.68 |  | 787.68 | 14233.38 | 0.17 %
3.4 |  | CONCRETO ARMADO PARA FUNDAÇÕES - BLOCOS - RESERVATÓRIO | [5 empty] | 820783.6
3.4.1 |  | LASTRO DE CONCRETO MAGRO, APLICADO EM BLOCOS DE COROAMENTO OU SAPATAS, ESPESSURA DE 5 CM. AF_01/2024 | 4.32 | metro(s) quadrado(s) | 51.48 |  | 51.48 | 222.39 | 0.00 %
3.4.2 |  | FABRICAÇÃO, MONTAGEM E DESMONTAGEM DE FÔRMA PARA BLOCO DE COROAMENTO, EM MADEIRA SERRADA, E=25 MM, 4 UTILIZAÇÕES. AF_01/2024 | 17.28 | metro(s) quadrado(s) | 106.19 |  | 106.19 | 1834.96 | 0.02 %
3.4.3 |  | ARMAÇÃO DE BLOCO UTILIZANDO AÇO CA-50 DE 8 MM - MONTAGEM. AF_01/2024 | 45.12 | quilograma(s) | 20.9 |  | 20.9 | 943.01 | 0.01 %
3.4.4 |  | ARMAÇÃO DE BLOCO UTILIZANDO AÇO CA-50 DE 10 MM - MONTAGEM. AF_01/2024 | 95.51 | quilograma(s) | 17.98 |  | 17.98 | 1717.27 | 0.02 %
3.4.5 |  | CONCRETAGEM DE BLOCO DE COROAMENTO OU VIGA BALDRAME, FCK 30 MPA, COM USO DE BOMBA - LANÇAMENTO, ADENSAMENTO E ACABAMENTO. AF_01/2024 | 2.59 | metro(s) cúbico(s) | 787.68 |  | 787.68 | 2040.09 | 0.02 %
3.5 |  | CONCRETO ARMADO PARA FUNDAÇÕES - BLOCOS - METÁLICA | [5 empty] | 885944.24
3.5.1 |  | LASTRO DE CONCRETO MAGRO, APLICADO EM BLOCOS DE COROAMENTO OU SAPATAS, ESPESSURA DE 5 CM. AF_01/2024 | 52.67 | metro(s) quadrado(s) | 51.48 |  | 51.48 | 2711.45 | 0.03 %
3.5.2 |  | FABRICAÇÃO, MONTAGEM E DESMONTAGEM DE FÔRMA PARA BLOCO DE COROAMENTO, EM MADEIRA SERRADA, E=25 MM, 4 UTILIZAÇÕES. AF_01/2024 | 126.91 | metro(s) quadrado(s) | 106.19 |  | 106.19 | 13476.57 | 0.16 %
3.5.3 |  | ARMAÇÃO DE BLOCO UTILIZANDO AÇO CA-50 DE 6,3 MM - MONTAGEM. AF_01/2024 | 349.32 | quilograma(s) | 23.84 |  | 23.84 | 8327.79 | 0.10 %
3.5.4 |  | ARMAÇÃO DE BLOCO UTILIZANDO AÇO CA-50 DE 8 MM - MONTAGEM. AF_01/2024 | 247.84 | quilograma(s) | 20.9 |  | 20.9 | 5179.86 | 0.06 %
3.5.5 |  | ARMAÇÃO DE BLOCO, SAPATA ISOLADA, VIGA BALDRAME E SAPATA CORRIDA UTILIZANDO AÇO CA-50 DE 12,5 MM - MONTAGEM. AF_01/2024 | 888.92 | quilograma(s) | 13.49 |  | 13.49 | 11991.53 | 0.14 %
3.5.6 |  | CONCRETAGEM DE BLOCO DE COROAMENTO OU VIGA BALDRAME, FCK 30 MPA, COM USO DE BOMBA - LANÇAMENTO, ADENSAMENTO E ACABAMENTO. AF_01/2024 | 38.38 | metro(s) cúbico(s) | 787.68 |  | 787.68 | 30231.16 | 0.36 %
3.6 |  | CONCRETO ARMADO PARA FUNDAÇÕES - VIGAS BALDRAMES | [5 empty] | 1045224.34
3.6.1 |  | LASTRO DE CONCRETO MAGRO, APLICADO EM BLOCOS DE COROAMENTO OU SAPATAS, ESPESSURA DE 5 CM. AF_01/2024 | 161.96 | metro(s) quadrado(s) | 51.48 |  | 51.48 | 8337.7 | 0.10 %
3.6.2 |  | LASTRO DE CONCRETO NÃO ESTRUTURAL, ESPESSURA 7 CM, COM IMPERMEABILIZANTE - ENTRE BALDRAMES | 80.21 | metro(s) cúbico(s) | 475.15 |  | 475.15 | 38111.78 | 0.45 %
3.6.3 |  | FABRICAÇÃO, MONTAGEM E DESMONTAGEM DE FÔRMA PARA VIGA BALDRAME, EM MADEIRA SERRADA, E=25 MM, 4 UTILIZAÇÕES. AF_01/2024 | 844.75 | metro(s) quadrado(s) | 91.04 |  | 91.04 | 76906.04 | 0.91 %
3.6.4 |  | ARMAÇÃO DE BLOCO UTILIZANDO AÇO CA-50 DE 6,3 MM - MONTAGEM. AF_01/2024 | 33.84 | quilograma(s) | 23.84 |  | 23.84 | 806.75 | 0.01 %
3.6.5 |  | ARMAÇÃO DE BLOCO UTILIZANDO AÇO CA-50 DE 8 MM - MONTAGEM. AF_01/2024 | 1381.41 | quilograma(s) | 20.9 |  | 20.9 | 28871.47 | 0.34 %
3.6.6 |  | ARMAÇÃO DE BLOCO UTILIZANDO AÇO CA-50 DE 10 MM - MONTAGEM. AF_01/2024 | 577.22 | quilograma(s) | 17.98 |  | 17.98 | 10378.42 | 0.12 %
3.6.7 |  | ARMAÇÃO DE BLOCO, SAPATA ISOLADA, VIGA BALDRAME E SAPATA CORRIDA UTILIZANDO AÇO CA-50 DE 12,5 MM - MONTAGEM. AF_01/2024 | 52.39 | quilograma(s) | 13.49 |  | 13.49 | 706.74 | 0.01 %
3.6.8 |  | ARMAÇÃO DE ESTRUTURAS DIVERSAS DE CONCRETO ARMADO, EXCETO VIGAS, PILARES, LAJES E FUNDAÇÕES, UTILIZANDO AÇO CA-60 DE 5,0 MM - MONTAGEM. AF_06/2022 | 699.26 | quilograma(s) | 22.53 |  | 22.53 | 15754.33 | 0.19 %
3.6.9 |  | CONCRETAGEM DE BLOCOS DE COROAMENTO , FCK 30 MPA, COM USO DE BOMBA ? LANÇAMENTO, ADENSAMENTO E ACABAMENTO. AF_06/2017 | 65.16 | metro(s) cúbico(s) | 787.68 |  | 787.68 | 51325.23 | 0.61 %
3.7 |  | CONCRETO ARMADO PARA FUNDAÇÕES - VIGAS BALDRAMES - MURO | [5 empty] | 858309.62
3.7.1 |  | LASTRO DE CONCRETO MAGRO, APLICADO EM BLOCOS DE COROAMENTO OU SAPATAS, ESPESSURA DE 5 CM. AF_01/2024 | 44.46 | metro(s) quadrado(s) | 51.48 |  | 51.48 | 2288.8 | 0.03 %
3.7.2 |  | LASTRO DE CONCRETO NÃO ESTRUTURAL, ESPESSURA 7 CM, COM IMPERMEABILIZANTE - EMTRE BALDRAMES | 0.57 | metro(s) cúbico(s) | 475.15 |  | 475.15 | 270.84 | 0.00 %
3.7.3 |  | FABRICAÇÃO, MONTAGEM E DESMONTAGEM DE FÔRMA PARA VIGA BALDRAME, EM MADEIRA SERRADA, E=25 MM, 4 UTILIZAÇÕES. AF_01/2024 | 177.83 | metro(s) quadrado(s) | 91.04 |  | 91.04 | 16189.64 | 0.19 %
3.7.4 |  | ARMAÇÃO DE BLOCO UTILIZANDO AÇO CA-50 DE 8 MM - MONTAGEM. AF_01/2024 | 474.53 | quilograma(s) | 20.9 |  | 20.9 | 9917.68 | 0.12 %
3.7.5 |  | ARMAÇÃO DE ESTRUTURAS DIVERSAS DE CONCRETO ARMADO, EXCETO VIGAS, PILARES, LAJES E FUNDAÇÕES, UTILIZANDO AÇO CA-60 DE 5,0 MM - MONTAGEM. AF_06/2022 | 226.77 | quilograma(s) | 22.53 |  | 22.53 | 5109.13 | 0.06 %
3.7.6 |  | CONCRETAGEM DE BLOCOS DE COROAMENTO , FCK 30 MPA, COM USO DE BOMBA ? LANÇAMENTO, ADENSAMENTO E ACABAMENTO. AF_06/2017 | 13.34 | metro(s) cúbico(s) | 787.68 |  | 787.68 | 10507.65 | 0.12 %
3.8 |  | CONCRETO ARMADO PARA FUNDAÇÕES - VIGAS BALDRAMES - RESERVATÓRIO | [5 empty] | 825990.31
3.8.1 |  | LASTRO DE CONCRETO MAGRO, APLICADO EM BLOCOS DE COROAMENTO OU SAPATAS, ESPESSURA DE 5 CM. AF_01/2024 | 7.65 | metro(s) quadrado(s) | 51.48 |  | 51.48 | 393.82 | 0.00 %
3.8.2 |  | FABRICAÇÃO, MONTAGEM E DESMONTAGEM DE FÔRMA PARA VIGA BALDRAME, EM MADEIRA SERRADA, E=25 MM, 4 UTILIZAÇÕES. AF_01/2024 | 45.89 | metro(s) quadrado(s) | 91.04 |  | 91.04 | 4177.83 | 0.05 %
3.8.3 |  | ARMAÇÃO DE BLOCO UTILIZANDO AÇO CA-50 DE 6,3 MM - MONTAGEM. AF_01/2024 | 2.92 | quilograma(s) | 23.84 |  | 23.84 | 69.61 | 0.00 %
3.8.4 |  | ARMAÇÃO DE BLOCO UTILIZANDO AÇO CA-50 DE 8 MM - MONTAGEM. AF_01/2024 | 5.49 | quilograma(s) | 20.9 |  | 20.9 | 114.74 | 0.00 %
3.8.5 |  | ARMAÇÃO DE BLOCO UTILIZANDO AÇO CA-50 DE 10 MM - MONTAGEM. AF_01/2024 | 132.38 | quilograma(s) | 17.98 |  | 17.98 | 2380.19 | 0.03 %
3.8.6 |  | ARMAÇÃO DE BLOCO, SAPATA ISOLADA, VIGA BALDRAME E SAPATA CORRIDA UTILIZANDO AÇO CA-50 DE 12,5 MM - MONTAGEM. AF_01/2024 | 22.53 | quilograma(s) | 13.49 |  | 13.49 | 303.93 | 0.00 %
3.8.7 |  | ARMAÇÃO DE ESTRUTURAS DIVERSAS DE CONCRETO ARMADO, EXCETO VIGAS, PILARES, LAJES E FUNDAÇÕES, UTILIZANDO AÇO CA-60 DE 5,0 MM - MONTAGEM. AF_06/2022 | 40.34 | quilograma(s) | 22.53 |  | 22.53 | 908.86 | 0.01 %
3.8.8 |  | CONCRETAGEM DE BLOCO DE COROAMENTO OU VIGA BALDRAME, FCK 30 MPA, COM USO DE BOMBA - LANÇAMENTO, ADENSAMENTO E ACABAMENTO. AF_01/2024 | 4.59 | metro(s) cúbico(s) | 787.68 |  | 787.68 | 3615.45 | 0.04 %
3.9 |  | CONCRETO ARMADO - RADIER - RESERVATÓRIO | [5 empty] | 826398.26
3.9.1 |  | FABRICAÇÃO, MONTAGEM E DESMONTAGEM DE FORMA PARA RADIER, PISO DE CONCRETO OU LAJE SOBRE SOLO, EM MADEIRA SERRADA, 4 UTILIZAÇÕES. AF_09/2021 | 25.01 | metro(s) quadrado(s) | 193.58 |  | 193.58 | 4841.44 | 0.06 %
3.9.2 |  | ARMAÇÃO DE BLOCO UTILIZANDO AÇO CA-50 DE 8 MM - MONTAGEM. AF_01/2024 | 266.49 | quilograma(s) | 20.9 |  | 20.9 | 5569.64 | 0.07 %
3.9.3 |  | CONCRETAGEM DE RADIER, PISO DE CONCRETO OU LAJE SOBRE SOLO, FCK 30 MPA - LANÇAMENTO, ADENSAMENTO E ACABAMENTO. AF_09/2021 | 2.87 | metro(s) cúbico(s) | 683.38 |  | 683.38 | 1961.3 | 0.02 %
3.10 |  | CONCRETO ARMADO PARA FUNDAÇÕES - VIGAS BALDRAMES - METÁLICA | [5 empty] | 816287.67
3.10.1 |  | LASTRO DE CONCRETO MAGRO, APLICADO EM BLOCOS DE COROAMENTO OU SAPATAS, ESPESSURA DE 5 CM. AF_01/2024 | 1.6 | metro(s) quadrado(s) | 51.48 |  | 51.48 | 82.37 | 0.00 %
3.10.2 |  | FABRICAÇÃO, MONTAGEM E DESMONTAGEM DE FÔRMA PARA BLOCO DE COROAMENTO, EM MADEIRA SERRADA, E=25 MM, 4 UTILIZAÇÕES. AF_01/2024 | 9.6 | metro(s) quadrado(s) | 106.19 |  | 106.19 | 1019.42 | 0.01 %
3.10.3 |  | ARMAÇÃO DE BLOCO UTILIZANDO AÇO CA-50 DE 10 MM - MONTAGEM. AF_01/2024 | 22.46 | quilograma(s) | 17.98 |  | 17.98 | 403.83 | 0.00 %
3.10.4 |  | CONCRETAGEM DE BLOCO DE COROAMENTO OU VIGA BALDRAME, FCK 30 MPA, COM USO DE BOMBA - LANÇAMENTO, ADENSAMENTO E ACABAMENTO. AF_01/2024 | 0.96 | metro(s) cúbico(s) | 787.68 |  | 787.68 | 756.17 | 0.01 %
4 |  | SUPERESTRUTURA | [5 empty] | 954438.84
4.1 |  | CONCRETO ARMADO - PILARES | [5 empty] | 1150723.52
4.1.1 |  | MONTAGEM E DESMONTAGEM DE FÔRMA DE PILARES RETANGULARES E ESTRUTURAS SIMILARES, PÉ-DIREITO SIMPLES, EM CHAPA DE MADEIRA COMPENSADA PLASTIFICADA, 18 UTILIZAÇÕES. AF_09/2020 | 886.58 | metro(s) quadrado(s) | 70.86 |  | 70.86 | 62823.06 | 0.75 %
4.1.2 |  | ARMAÇÃO DE PILAR OU VIGA DE ESTRUTURA CONVENCIONAL DE CONCRETO ARMADO UTILIZANDO AÇO CA-50 DE 6,3 MM - MONTAGEM. AF_06/2022 | 3.98 | quilograma(s) | 16.69 |  | 16.69 | 66.43 | 0.00 %
4.1.3 |  | ARMAÇÃO DE PILAR OU VIGA DE ESTRUTURA CONVENCIONAL DE CONCRETO ARMADO UTILIZANDO AÇO CA-50 DE 10,0 MM - MONTAGEM. AF_06/2022 | 1855.71 | quilograma(s) | 13.4 |  | 13.4 | 24866.51 | 0.30 %
4.1.4 |  | ARMAÇÃO DE PILAR OU VIGA DE ESTRUTURA CONVENCIONAL DE CONCRETO ARMADO UTILIZANDO AÇO CA-50 DE 12,5 MM - MONTAGEM. AF_06/2022 | 1436.7 | quilograma(s) | 11.14 |  | 11.14 | 16004.84 | 0.19 %
4.1.5 |  | ARMAÇÃO DE PILAR OU VIGA DE ESTRUTURA CONVENCIONAL DE CONCRETO ARMADO UTILIZANDO AÇO CA-50 DE 16,0 MM - MONTAGEM. AF_06/2022 | 1561.27 | quilograma(s) | 10.68 |  | 10.68 | 16674.36 | 0.20 %
4.1.6 |  | ARMAÇÃO DE PILAR OU VIGA DE ESTRUTURA CONVENCIONAL DE CONCRETO ARMADO UTILIZANDO AÇO CA-50 DE 20,0 MM - MONTAGEM. AF_06/2022 | 126.75 | quilograma(s) | 12.01 |  | 12.01 | 1522.27 | 0.02 %
4.1.7 |  | ARMAÇÃO DE PILAR OU VIGA DE ESTRUTURA CONVENCIONAL DE CONCRETO ARMADO UTILIZANDO AÇO CA-60 DE 5,0 MM - MONTAGEM. AF_06/2022 | 1550.78 | quilograma(s) | 18.35 |  | 18.35 | 28456.81 | 0.34 %
4.1.8 |  | CONCRETAGEM DE PILARES, FCK = 30 MPA, COM USO DE BOMBA - LANÇAMENTO, ADENSAMENTO E ACABAMENTO. | 61.77 | metro(s) cúbico(s) | 742.6 |  | 742.6 | 45870.4 | 0.55 %
4.2 |  | CONCRETO ARMADO - PILARES - MURO | [5 empty] | 974379.17
4.2.1 |  | MONTAGEM E DESMONTAGEM DE FÔRMA DE PILARES RETANGULARES E ESTRUTURAS SIMILARES, PÉ-DIREITO SIMPLES, EM CHAPA DE MADEIRA COMPENSADA PLASTIFICADA, 18 UTILIZAÇÕES. AF_09/2020 | 96.16 | metro(s) quadrado(s) | 70.86 |  | 70.86 | 6813.9 | 0.08 %
4.2.2 |  | ARMAÇÃO DE PILAR OU VIGA DE ESTRUTURA CONVENCIONAL DE CONCRETO ARMADO UTILIZANDO AÇO CA-50 DE 10,0 MM - MONTAGEM. AF_06/2022 | 536.77 | quilograma(s) | 13.4 |  | 13.4 | 7192.72 | 0.09 %
4.2.3 |  | ARMAÇÃO DE PILAR OU VIGA DE ESTRUTURA CONVENCIONAL DE CONCRETO ARMADO UTILIZANDO AÇO CA-60 DE 5,0 MM - MONTAGEM. AF_06/2022 | 133.16 | quilograma(s) | 18.35 |  | 18.35 | 2443.49 | 0.03 %
4.2.4 |  | CONCRETAGEM DE PILARES, FCK = 30 MPA, COM USO DE BOMBA - LANÇAMENTO, ADENSAMENTO E ACABAMENTO. | 4.7 | metro(s) cúbico(s) | 742.6 |  | 742.6 | 3490.22 | 0.04 %
4.3 |  | CONCRETO ARMADO - PILARES E VIGAS- RESERVATÓRIO | [5 empty] | 957953.3
4.3.1 |  | MONTAGEM E DESMONTAGEM DE FÔRMA DE PILARES RETANGULARES E ESTRUTURAS SIMILARES, PÉ-DIREITO SIMPLES, EM CHAPA DE MADEIRA COMPENSADA PLASTIFICADA, 18 UTILIZAÇÕES. AF_09/2020 | 16 | metro(s) quadrado(s) | 70.86 |  | 70.86 | 1133.76 | 0.01 %
4.3.2 |  | ARMAÇÃO DE PILAR OU VIGA DE ESTRUTURA CONVENCIONAL DE CONCRETO ARMADO UTILIZANDO AÇO CA-50 DE 10,0 MM - MONTAGEM. AF_06/2022 | 79.45 | quilograma(s) | 13.4 |  | 13.4 | 1064.63 | 0.01 %
4.3.3 |  | ARMAÇÃO DE PILAR OU VIGA DE ESTRUTURA CONVENCIONAL DE CONCRETO ARMADO UTILIZANDO AÇO CA-60 DE 5,0 MM - MONTAGEM. AF_06/2022 | 27.61 | quilograma(s) | 18.35 |  | 18.35 | 506.64 | 0.01 %
4.3.4 |  | CONCRETAGEM DE PILARES, FCK = 30 MPA, COM USO DE BOMBA - LANÇAMENTO, ADENSAMENTO E ACABAMENTO. | 1.09 | metro(s) cúbico(s) | 742.6 |  | 742.6 | 809.43 | 0.01 %
4.4 |  | CONCRETO ARMADO - VIGAS | [5 empty] | 1228756.86
4.4.1 |  | MONTAGEM E DESMONTAGEM DE FÔRMA DE VIGA, ESCORAMENTO COM GARFO DE MADEIRA, PÉ-DIREITO SIMPLES, EM CHAPA DE MADEIRA PLASTIFICADA, 18 UTILIZAÇÕES. AF_09/2020 | 1194.01 | metro(s) quadrado(s) | 86.84 |  | 86.84 | 103687.83 | 1.23 %
4.4.2 |  | ARMAÇÃO DE PILAR OU VIGA DE ESTRUTURA CONVENCIONAL DE CONCRETO ARMADO UTILIZANDO AÇO CA-50 DE 6,3 MM - MONTAGEM. AF_06/2022 | 252.6 | quilograma(s) | 16.69 |  | 16.69 | 4215.89 | 0.05 %
4.4.3 |  | ARMAÇÃO DE PILAR OU VIGA DE ESTRUTURA CONVENCIONAL DE CONCRETO ARMADO UTILIZANDO AÇO CA-50 DE 8,0 MM - MONTAGEM. AF_06/2022 | 1146.06 | quilograma(s) | 15.24 |  | 15.24 | 17465.95 | 0.21 %
4.4.4 |  | ARMAÇÃO DE PILAR OU VIGA DE ESTRUTURA CONVENCIONAL DE CONCRETO ARMADO UTILIZANDO AÇO CA-50 DE 10,0 MM - MONTAGEM. AF_06/2022 | 1635.22 | quilograma(s) | 13.4 |  | 13.4 | 21911.95 | 0.26 %
4.4.5 |  | ARMAÇÃO DE PILAR OU VIGA DE ESTRUTURA CONVENCIONAL DE CONCRETO ARMADO UTILIZANDO AÇO CA-50 DE 12,5 MM - MONTAGEM. AF_06/2022 | 1699.59 | quilograma(s) | 11.14 |  | 11.14 | 18933.43 | 0.23 %
4.4.6 |  | ARMAÇÃO DE PILAR OU VIGA DE ESTRUTURA CONVENCIONAL DE CONCRETO ARMADO UTILIZANDO AÇO CA-50 DE 16,0 MM - MONTAGEM. AF_06/2022 | 916.38 | quilograma(s) | 10.68 |  | 10.68 | 9786.94 | 0.12 %
4.4.7 |  | ARMAÇÃO DE PILAR OU VIGA DE ESTRUTURA CONVENCIONAL DE CONCRETO ARMADO UTILIZANDO AÇO CA-50 DE 20,0 MM - MONTAGEM. AF_06/2022 | 193.83 | quilograma(s) | 12.01 |  | 12.01 | 2327.9 | 0.03 %
4.4.8 |  | ARMAÇÃO DE PILAR OU VIGA DE ESTRUTURA CONVENCIONAL DE CONCRETO ARMADO UTILIZANDO AÇO CA-60 DE 5,0 MM - MONTAGEM. AF_06/2022 | 1649.7 | quilograma(s) | 18.35 |  | 18.35 | 30272 | 0.36 %
4.4.9 |  | CONCRETAGEM DE VIGAS E LAJES, FCK=30 MPA, PARA LAJES MACIÇAS OU NERVURADAS COM USO DE BOMBA - LANÇAMENTO, ADENSAMENTO E ACABAMENTO. | 88.34 | metro(s) cúbico(s) | 743.9 |  | 743.9 | 65716.13 | 0.78 %
4.5 |  | CONCRETO ARMADO - VIGAS - MURO | [5 empty] | 1113520.08
4.5.1 |  | MONTAGEM E DESMONTAGEM DE FÔRMA DE VIGA, ESCORAMENTO COM GARFO DE MADEIRA, PÉ-DIREITO SIMPLES, EM CHAPA DE MADEIRA PLASTIFICADA, 18 UTILIZAÇÕES. AF_09/2020 | 1055.77 | metro(s) quadrado(s) | 86.84 |  | 86.84 | 91683.07 | 1.09 %
4.5.2 |  | ARMAÇÃO DE PILAR OU VIGA DE ESTRUTURA CONVENCIONAL DE CONCRETO ARMADO UTILIZANDO AÇO CA-50 DE 8,0 MM - MONTAGEM. AF_06/2022 | 433.11 | quilograma(s) | 15.24 |  | 15.24 | 6600.6 | 0.08 %
4.5.3 |  | ARMAÇÃO DE PILAR OU VIGA DE ESTRUTURA CONVENCIONAL DE CONCRETO ARMADO UTILIZANDO AÇO CA-50 DE 10,0 MM - MONTAGEM. AF_06/2022 | 45.49 | quilograma(s) | 13.4 |  | 13.4 | 609.57 | 0.01 %
4.5.4 |  | ARMAÇÃO DE PILAR OU VIGA DE ESTRUTURA CONVENCIONAL DE CONCRETO ARMADO UTILIZANDO AÇO CA-50 DE 12,5 MM - MONTAGEM. AF_06/2022 | 3.47 | quilograma(s) | 11.14 |  | 11.14 | 38.66 | 0.00 %
4.5.5 |  | ARMAÇÃO DE PILAR OU VIGA DE ESTRUTURA CONVENCIONAL DE CONCRETO ARMADO UTILIZANDO AÇO CA-60 DE 5,0 MM - MONTAGEM. AF_06/2022 | 226.89 | quilograma(s) | 18.35 |  | 18.35 | 4163.43 | 0.05 %
4.5.6 |  | CONCRETAGEM DE VIGAS E LAJES, FCK=30 MPA, PARA LAJES MACIÇAS OU NERVURADAS COM USO DE BOMBA - LANÇAMENTO, ADENSAMENTO E ACABAMENTO. | 75.26 | metro(s) cúbico(s) | 743.9 |  | 743.9 | 55985.91 | 0.67 %
4.6 |  | CONCRETO ARMADO PARA VERGAS | [5 empty] | 963033.02
4.6.1 |  | VERGA PRÉ-MOLDADA PARA PORTAS COM ATÉ 1,5 M DE VÃO. AF_03/2016 | 238 | metro(s) | 36.11 |  | 36.11 | 8594.18 | 0.10 %
4.7 |  | CONCRETO ARMADO - PISO PARA QUADRA | [5 empty] | 1015514.92
4.7.1 |  | MONTAGEM E DESMONTAGEM DE FÔRMA DE LAJE MACIÇA, PÉ-DIREITO SIMPLES, EM CHAPA DE MADEIRA COMPENSADA PLASTIFICADA, 10 UTILIZAÇÕES. AF_09/2020 | 5.04 | metro(s) quadrado(s) | 56.4 |  | 56.4 | 284.26 | 0.00 %
4.7.2 |  | APLICAÇÃO DE LONA PLÁSTICA PARA EXECUÇÃO DE PAVIMENTOS DE CONCRETO. AF_04/2022 | 416 | metro(s) quadrado(s) | 2.93 |  | 2.93 | 1218.88 | 0.01 %
4.7.3 |  | ARMAÇÃO PARA EXECUÇÃO DE RADIER, PISO DE CONCRETO OU LAJE SOBRE SOLO, COM USO DE TELA Q-92. AF_09/2021 | 615.58 | quilograma(s) | 19.63 |  | 19.63 | 12083.84 | 0.14 %
4.7.4 |  | PISO EM CONCRETO 20 MPA PREPARO MECÂNICO, ESPESSURA 7CM. AF_09/2020 | 416 | metro(s) quadrado(s) | 104.78 |  | 104.78 | 43588.48 | 0.52 %
4.7.5 |  | LASTRO COM MATERIAL GRANULAR (PEDRA BRITADA N.1 E PEDRA BRITADA N.2), APLICADO EM PISOS OU LAJES SOBRE SOLO, ESPESSURA DE *10 CM*. AF_01/2024 | 20.8 | metro(s) cúbico(s) | 187.53 |  | 187.53 | 3900.62 | 0.05 %
4.8 |  | CONCRETO ARMADO - LAJE | [5 empty] | 968768.75
4.8.1 |  | MONTAGEM E DESMONTAGEM DE FÔRMA DE LAJE MACIÇA, PÉ-DIREITO SIMPLES, EM CHAPA DE MADEIRA COMPENSADA RESINADA, 4 UTILIZAÇÕES. AF_09/2020 | 98.73 | metro(s) quadrado(s) | 69.64 |  | 69.64 | 6875.56 | 0.08 %
4.8.2 |  | ARMAÇÃO DE LAJE DE ESTRUTURA CONVENCIONAL DE CONCRETO ARMADO UTILIZANDO AÇO CA-50 DE 6,3 MM - MONTAGEM. AF_06/2022 | 6.58 | quilograma(s) | 15.85 |  | 15.85 | 104.29 | 0.00 %
4.8.3 |  | ARMAÇÃO DE LAJE DE ESTRUTURA CONVENCIONAL DE CONCRETO ARMADO UTILIZANDO AÇO CA-60 DE 5,0 MM - MONTAGEM. AF_06/2022 | 106.96 | quilograma(s) | 17.46 |  | 17.46 | 1867.52 | 0.02 %
4.8.4 |  | CONCRETAGEM DE VIGAS E LAJES, FCK=30 MPA, PARA LAJES MACIÇAS OU NERVURADAS COM USO DE BOMBA - LANÇAMENTO, ADENSAMENTO E ACABAMENTO. | 7.37 | metro(s) cúbico(s) | 743.9 |  | 743.9 | 5482.54 | 0.07 %
4.9 |  | CONCRETO ARMADO - LAJE - MURO | [5 empty] | 956096.52
4.9.1 |  | MONTAGEM E DESMONTAGEM DE FÔRMA DE LAJE MACIÇA, PÉ-DIREITO SIMPLES, EM CHAPA DE MADEIRA COMPENSADA RESINADA, 4 UTILIZAÇÕES. AF_09/2020 | 10.45 | metro(s) quadrado(s) | 69.64 |  | 69.64 | 727.74 | 0.01 %
4.9.2 |  | ARMAÇÃO DE LAJE DE ESTRUTURA CONVENCIONAL DE CONCRETO ARMADO UTILIZANDO AÇO CA-60 DE 5,0 MM - MONTAGEM. AF_06/2022 | 18.75 | quilograma(s) | 17.46 |  | 17.46 | 327.38 | 0.00 %
4.9.3 |  | CONCRETAGEM DE VIGAS E LAJES, FCK=30 MPA, PARA LAJES MACIÇAS OU NERVURADAS COM USO DE BOMBA - LANÇAMENTO, ADENSAMENTO E ACABAMENTO. | 0.81 | metro(s) cúbico(s) | 743.9 |  | 743.9 | 602.56 | 0.01 %
4.10 |  | CONCRETO ARMADO - LAJE - RESERVATÓRIO | [5 empty] | 956017.04
4.10.1 |  | MONTAGEM E DESMONTAGEM DE FÔRMA DE LAJE MACIÇA, PÉ-DIREITO SIMPLES, EM CHAPA DE MADEIRA COMPENSADA RESINADA, 4 UTILIZAÇÕES. AF_09/2020 | 4.51 | metro(s) quadrado(s) | 69.64 |  | 69.64 | 314.08 | 0.00 %
4.10.2 |  | ARMAÇÃO DE LAJE DE ESTRUTURA CONVENCIONAL DE CONCRETO ARMADO UTILIZANDO AÇO CA-50 DE 8,0 MM - MONTAGEM. AF_06/2022 | 65.21 | quilograma(s) | 14.48 |  | 14.48 | 944.24 | 0.01 %
4.10.3 |  | CONCRETAGEM DE VIGAS E LAJES, FCK=30 MPA, PARA LAJES MACIÇAS OU NERVURADAS COM USO DE BOMBA - LANÇAMENTO, ADENSAMENTO E ACABAMENTO. | 0.43 | metro(s) cúbico(s) | 743.9 |  | 743.9 | 319.88 | 0.00 %
4.11 |  | ESTRUTURA METÁLICA | [5 empty] | 955493.76
4.11.1 |  | ESTRUTURA TRELIÇADA DE COBERTURA, TIPO FINK, COM LIGAÇÕES SOLDADAS, INCLUSOS PERFIS METÁLICOS, CHAPAS METÁLICAS, MÃO DE OBRA E TRANSPORTE COM GUINDASTE - FORNECIMENTO E INSTALAÇÃO. AF_01/2020_PSA | 61475.7 | quilograma(s) | 17.16 |  | 17.16 | 1054923.01 | 12.55 %
4.12 |  | PISO DE CONCRETO | [5 empty] | 3076325.66
4.12.1 |  | PAVIMENTAÇÃO INTERNA - PISO DE CONCRETO 7 CM | [5 empty] | 159870.11
4.12.1.1 |  | COMPACTAÇÃO MECÂNICA DE SOLO PARA EXECUÇÃO DE RADIER, PISO DE CONCRETO OU LAJE SOBRE SOLO, COM COMPACTADOR DE SOLOS A PERCUSSÃO. AF_09/2021 | 2036.81 | metro(s) quadrado(s) | 5.13 |  | 5.13 | 10448.84 | 0.12 %
4.12.1.2 |  | LASTRO COM MATERIAL GRANULAR, APLICADO EM PISOS OU LAJES SOBRE SOLO, ESPESSURA DE *5 CM*. AF_01/2024 | 101.84 | metro(s) cúbico(s) | 223.49 |  | 223.49 | 22760.22 | 0.27 %
4.12.1.3 |  | CAMADA SEPARADORA PARA EXECUÇÃO DE RADIER, PISO DE CONCRETO OU LAJE SOBRE SOLO, EM LONA PLÁSTICA. AF_09/2021 | 2036.81 | metro(s) quadrado(s) | 3.1 |  | 3.1 | 6314.11 | 0.08 %
4.12.1.4 |  | EXECUÇÃO DE PASSEIO (CALÇADA) OU PISO DE CONCRETO COM CONCRETO MOLDADO IN LOCO, USINADO C20, ACABAMENTO CONVENCIONAL, NÃO ARMADO. AF_08/2022 | 142.58 | metro(s) cúbico(s) | 822.49 |  | 822.49 | 117270.62 | 1.39 %
4.12.2 |  | PAVIMENTAÇÃO EXTERNA - CALÇADA - PISO DE CONCRETO 7 CM | [5 empty] | 59291.68
4.12.2.1 |  | COMPACTAÇÃO MECÂNICA DE SOLO PARA EXECUÇÃO DE RADIER, PISO DE CONCRETO OU LAJE SOBRE SOLO, COM COMPACTADOR DE SOLOS A PERCUSSÃO. AF_09/2021 | 730.26 | metro(s) quadrado(s) | 5.13 |  | 5.13 | 3746.23 | 0.04 %
4.12.2.2 |  | LASTRO COM MATERIAL GRANULAR, APLICADO EM PISOS OU LAJES SOBRE SOLO, ESPESSURA DE *5 CM*. AF_01/2024 | 36.51 | metro(s) cúbico(s) | 223.49 |  | 223.49 | 8159.62 | 0.10 %
4.12.2.3 |  | CAMADA SEPARADORA PARA EXECUÇÃO DE RADIER, PISO DE CONCRETO OU LAJE SOBRE SOLO, EM LONA PLÁSTICA. AF_09/2021 | 730.26 | metro(s) quadrado(s) | 3.1 |  | 3.1 | 2263.81 | 0.03 %
4.12.2.4 |  | EXECUÇÃO DE PASSEIO (CALÇADA) OU PISO DE CONCRETO COM CONCRETO MOLDADO IN LOCO, USINADO C20, ACABAMENTO CONVENCIONAL, NÃO ARMADO. AF_08/2022 | 51.12 | metro(s) cúbico(s) | 822.49 |  | 822.49 | 42045.69 | 0.50 %
5 |  | SISTEMA DE VEDAÇÃO VERTICAL | [5 empty] | 341239.89
5.1 |  | ELEMENTOS VAZADOS | [5 empty] | 374376.97
5.1.1 |  | ALVENARIA DE VEDAÇÃO COM ELEMENTO VAZADO DE CONCRETO (COBOGÓ) DE 7X50X50CM E ARGAMASSA DE ASSENTAMENTO COM PREPARO EM BETONEIRA. AF_05/2020 | 122.25 | metro(s) quadrado(s) | 271.06 |  | 271.06 | 33137.08 | 0.39 %
5.2 |  | ALVENARIA DE VEDAÇÃO | [5 empty] | 527489.15
5.2.1 |  | ALVENARIA DE VEDAÇÃO DE BLOCOS CERÂMICOS FURADOS NA VERTICAL DE 14X19X39 CM (ESPESSURA 14 CM) E ARGAMASSA DE ASSENTAMENTO COM PREPARO EM BETONEIRA. AF_12/2021 | 1406.55 | metro(s) quadrado(s) | 106.59 |  | 106.59 | 149924.16 | 1.78 %
5.2.2 |  | ALVENARIA DE VEDAÇÃO DE BLOCOS CERÂMICOS FURADOS NA VERTICAL DE 9X19X39 CM (ESPESSURA 9 CM) E ARGAMASSA DE ASSENTAMENTO COM PREPARO EM BETONEIRA. AF_12/2021 | 345.27 | metro(s) quadrado(s) | 79.04 |  | 79.04 | 27290.14 | 0.32 %
5.2.3 |  | ALVENARIA DE VEDAÇÃO DE BLOCOS CERÂMICOS FURADOS NA VERTICAL DE 19X19X39 CM (ESPESSURA 19 CM) E ARGAMASSA DE ASSENTAMENTO COM PREPARO MANUAL. AF_12/2021 | 9.36 | metro(s) quadrado(s) | 130.38 |  | 130.38 | 1220.36 | 0.01 %
5.2.4 |  | ALVENARIA DE VEDAÇÃO DE BLOCOS CERÂMICOS FURADOS NA HORIZONTAL DE 9X19X19 CM (ESPESSURA 9 CM) E ARGAMASSA DE ASSENTAMENTO COM PREPARO EM BETONEIRA. AF_12/2021 - SÓCULOS | 6.85 | metro(s) quadrado(s) | 132.25 |  | 132.25 | 905.91 | 0.01 %
5.2.5 |  | FIXAÇÃO (ENCUNHAMENTO) DE ALVENARIA DE VEDAÇÃO COM ARGAMASSA APLICADA COM COLHER. AF_03/2016 | 706.41 | metro(s) | 9.78 |  | 9.78 | 6908.69 | 0.08 %
5.3 |  | DIVISÓRIAS | [5 empty] | 416849.65
5.3.1 |  | DIVISORIA SANITÁRIA, TIPO CABINE, EM GRANITO CINZA POLIDO, ESP = 3CM, ASSENTADO COM ARGAMASSA COLANTE AC III-E, EXCLUSIVE FERRAGENS. AF_01/2021 | 25.54 | metro(s) quadrado(s) | 1208.9 |  | 1208.9 | 30875.31 | 0.37 %
5.3.2 |  | DIVISÓRIA ARTICULADA DE 70 MM DE ESPESSURA EM MDF, REVESTIDO EM LAMINADO MELAMÍNICO | 19.87 | metro(s) quadrado(s) | 781.83 |  | 781.83 | 15534.96 | 0.18 %
5.3.3 |  | FECHAMENTO DE SHAFTS COM PLACAS DE GESSO ACARTONADO | 48.19 | metro(s) quadrado(s) | 79.85 |  | 79.85 | 3847.97 | 0.05 %
5.3.4 |  | INSTALAÇÃO DE BOX DE VIDRO TEMPERADO, E = 10 MM, ENCAIXADO EM PERFIL U | 7.2 | metro(s) quadrado(s) | 677.58 |  | 677.58 | 4878.58 | 0.06 %
5.3.5 |  | FECHAMENTO EM PLACA CIMENTÍCIA, ESPESSURA 10 MM | 168.28 | metro(s) quadrado(s) | 121.66 |  | 121.66 | 20472.94 | 0.24 %
5.4 |  | ALVENARIA DE VEDAÇÃO - MURO | [5 empty] | 387483.68
5.4.1 |  | ALVENARIA DE VEDAÇÃO DE BLOCOS CERÂMICOS FURADOS NA VERTICAL DE 14X19X39 CM (ESPESSURA 14 CM) E ARGAMASSA DE ASSENTAMENTO COM PREPARO EM BETONEIRA. AF_12/2021 | 11.6 | metro(s) quadrado(s) | 106.59 |  | 106.59 | 1236.44 | 0.01 %
5.4.2 |  | ALVENARIA DE VEDAÇÃO DE BLOCOS CERÂMICOS FURADOS NA VERTICAL DE 9X19X39 CM (ESPESSURA 9 CM) E ARGAMASSA DE ASSENTAMENTO COM PREPARO EM BETONEIRA. AF_12/2021 | 536.48 | metro(s) quadrado(s) | 79.04 |  | 79.04 | 42403.38 | 0.50 %
5.4.3 |  | FIXAÇÃO (ENCUNHAMENTO) DE ALVENARIA DE VEDAÇÃO COM ARGAMASSA APLICADA COM COLHER. AF_03/2016 | 247.99 | metro(s) | 9.78 |  | 9.78 | 2425.34 | 0.03 %
5.4.4 |  | ALVENARIA DE VEDAÇÃO DE BLOCOS CERÂMICOS FURADOS NA VERTICAL DE 9X19X39 CM (ESPESSURA 9 CM) E ARGAMASSA DE ASSENTAMENTO COM PREPARO EM BETONEIRA - SÓCULOS - GÁS | 2.26 | metro(s) quadrado(s) | 79.04 |  | 79.04 | 178.63 | 0.00 %
6 |  | ESQUADRIAS | [5 empty] | 811268.07
6.1 |  | PORTAS DE MADEIRA | [5 empty] | 848499.01
6.1.1 |  | PM1 - KIT DE PORTA DE MADEIRA FRISADA, SEMI-OCA (LEVE OU MÉDIA), PADRÃO MÉDIO, 80X210CM, ESPESSURA DE 3,5CM, ITENS INCLUSOS: DOBRADIÇAS, MONTAGEM E INSTALAÇÃO DE BATENTE, FECHADURA COM EXECUÇÃO DO FURO - FORNECIMENTO E INSTALAÇÃO | 9 | unidade(s) | 1546.7 |  | 1546.7 | 13920.3 | 0.17 %
6.1.2 |  | PM2 - KIT DE PORTA DE MADEIRA TIPO VENEZIANA, 80X210CM (ESPESSURA DE 3CM), PADRÃO MÉDIO, ITENS INCLUSOS: DOBRADIÇAS, MONTAGEM E INSTALAÇÃO DE BATENTE, FECHADURA COM EXECUÇÃO DO FURO - FORNECIMENTO E INSTALAÇÃO. | 6 | unidade(s) | 2366.45 |  | 2366.45 | 14198.7 | 0.17 %
6.1.3 |  | PM3 - KIT DE PORTA DE MADEIRA FRISADA, SEMI-OCA (LEVE OU MÉDIA), PADRÃO MÉDIO, 80X210CM, ESPESSURA DE 3,5CM, ITENS INCLUSOS: DOBRADIÇAS, MONTAGEM E INSTALAÇÃO DE BATENTE, FECHADURA COM EXECUÇÃO DO FURO - FORNECIMENTO E INSTALAÇÃO | 5 | unidade(s) | 1546.7 |  | 1546.7 | 7733.5 | 0.09 %
6.1.4 |  | INSTALAÇÃO DE VIDRO LISO INCOLOR ESQUADRIA PM3 , E = 6 MM, EM ESQUADRIA DE MADEIRA, FIXADO COM BAGUETE | 4.6 | metro(s) quadrado(s) | 299.66 |  | 299.66 | 1378.44 | 0.02 %
6.2 |  | FERRAGENS E ACESSÓRIOS | [5 empty] | 816404.31
6.2.1 |  | TARJETA TIPO LIVRE/OCUPADO PARA PORTA DE BANHEIRO. AF_12/2019 | 11 | unidade(s) | 109.55 |  | 109.55 | 1205.05 | 0.01 %
6.2.2 |  | BARRA DE APOIO RETA, EM ACO INOX POLIDO, COMPRIMENTO 60CM, FIXADA NA PAREDE - FORNECIMENTO E INSTALAÇÃO. AF_01/2020 | 6 | unidade(s) | 391.86 |  | 391.86 | 2351.16 | 0.03 %
6.2.3 |  | CHAPA METÁLICA (ALUMÍNIO) 0,90 M X 0,40 M, ESPESSURA 1 MM PARA AS PORTAS | 6.4 | metro(s) quadrado(s) | 246.88 |  | 246.88 | 1580.03 | 0.02 %
6.3 |  | PORTAS EM ALUMÍNIO | [5 empty] | 974797.9
6.3.1 |  | PORTA DE ABRIR - PA1 - 100 X 210 CM EM CHAPA DE ALUMÍNIO, TIPO VENEZIANA COM GUARNIÇÃO, FIXAÇÃO COM PARAFUSOS - FORNECIMENTO E INSTALAÇÃO - CONFORME PROJETO DE ESQUADRIAS | 4.2 | metro(s) quadrado(s) | 1180.2 |  | 1180.2 | 4956.84 | 0.06 %
6.3.2 |  | PORTA DE ABRIR - PA2 - 90 X 210 CM EM CHAPA DE ALUMÍNIO, TIPO VENEZIANA COM GUARNIÇÃO, FIXAÇÃO COM PARAFUSOS - FORNECIMENTO E INSTALAÇÃO - CONFORME PROJETO DE ESQUADRIAS | 3.78 | metro(s) quadrado(s) | 1680.75 |  | 1680.75 | 6353.23 | 0.08 %
6.3.3 |  | PORTA DE ABRIR - PA3 - 90 X 210 CM EM CHAPA DE ALUMÍNIO, TIPO VENEZIANA COM GUARNIÇÃO, FIXAÇÃO COM PARAFUSOS - FORNECIMENTO E INSTALAÇÃO - CONFORME PROJETO DE ESQUADRIAS | 11.34 | metro(s) quadrado(s) | 1680.75 |  | 1680.75 | 19059.7 | 0.23 %
6.3.4 |  | PORTA DE ABRIR - PA4 - 80 X 165 CM EM CHAPA DE ALUMÍNIO, TIPO VENEZIANA COM GUARNIÇÃO, FIXAÇÃO COM PARAFUSOS - FORNECIMENTO E INSTALAÇÃO - CONFORME PROJETO DE ESQUADRIAS | 6.6 | metro(s) quadrado(s) | 1680.75 |  | 1680.75 | 11092.95 | 0.13 %
6.3.5 |  | PORTA DE ABRIR - PA5 - 70 X 165 CM EM CHAPA DE ALUMÍNIO, TIPO VENEZIANA COM GUARNIÇÃO, FIXAÇÃO COM PARAFUSOS - FORNECIMENTO E INSTALAÇÃO - CONFORME PROJETO DE ESQUADRIAS | 6.93 | metro(s) quadrado(s) | 1680.75 |  | 1680.75 | 11647.6 | 0.14 %
6.3.6 |  | PORTA DE ABRIR - PA6 - 170 X 215 + 70 CM EM CHAPA DE ALUMÍNIO COM BANDEIRA E VIDRO - CONFORME PROJETO DE ESQUADRIAS, INCLUSIVE FERRAGENS E VIDRO MONOLÍTICO | 38.76 | metro(s) quadrado(s) | 1180.2 |  | 1180.2 | 45744.55 | 0.54 %
6.3.7 |  | PORTA DE CORRER - PA7 - 420 X 215 + 70 CM EM CHAPA DE ALUMÍNIO COM BANDEIRA E VIDRO - CONFORME PROJETO DE ESQUADRIAS, INCLUSIVE FERRAGENS E VIDRO | 35.91 | metro(s) quadrado(s) | 1180.2 |  | 1180.2 | 42380.98 | 0.50 %
6.3.8 |  | PORTA DE CORRER - PA8 - 210 X 215 + 70 CM EM CHAPA DE ALUMÍNIO COM BANDEIRA E VIDRO - CONFORME PROJETO DE ESQUADRIAS, INCLUSIVE FERRAGENS E VIDRO | 5.99 | metro(s) quadrado(s) | 1180.2 |  | 1180.2 | 7069.4 | 0.08 %
6.3.9 |  | PORTA DE ABRIR - PA9 - 120 X 210 + 65 CM EM CHAPA DE ALUMÍNIO COM BANDEIRA E VENEZIANA - CONFORME PROJETO DE ESQUADRIAS, INCLUSIVE FERRAGENS | 3.3 | metro(s) quadrado(s) | 1180.2 |  | 1180.2 | 3894.66 | 0.05 %
6.3.10 |  | PORTA DE CORRER - PA10 - 175 X 230 CM EM CHAPA DE ALUMÍNIO COM VENEZIANA - CONFORME PROJETO DE ESQUADRIAS, INCLUSIVE FERRAGENS | 5.52 | metro(s) quadrado(s) | 1180.2 |  | 1180.2 | 6514.7 | 0.08 %
6.3.11 |  | PORTA DE CORRER - PA11- 230 X 240 CM EM CHAPA DE ALUMÍNIO COM VENEZIANA - CONFORME PROJETO DE ESQUADRIAS, INCLUSIVE FERRAGENS | 4.08 | metro(s) quadrado(s) | 1180.2 |  | 1180.2 | 4815.22 | 0.06 %
6.4 |  | JANELAS DE ALUMÍNIO | [5 empty] | 1187196.99
6.4.1 |  | JANELA DE ALUMÍNIO - JA-1 - 210 X 130 CM COMPLETA, CONFORME PROJETO DE ESQUADRIAS - GUILHOTINA - INCLUSO VIDRO | 5.46 | metro(s) quadrado(s) | 1824.28 |  | 1824.28 | 9960.57 | 0.12 %
6.4.2 |  | JANELA DE ALUMÍNIO - JA-2 - 150 X 140 CM COMPLETA, CONFORME PROJETO DE ESQUADRIAS - CORRER - INCLUSO VIDRO | 2.1 | metro(s) quadrado(s) | 963.83 |  | 963.83 | 2024.04 | 0.02 %
6.4.3 |  | JANELA DE ALUMÍNIO - JA-3 - 280 X 205 CM COMPLETA, CONFORME PROJETO DE ESQUADRIAS - CORRER COM BANDEIRA - INCLUSO VIDRO | 5.74 | metro(s) quadrado(s) | 963.83 |  | 963.83 | 5532.38 | 0.07 %
6.4.4 |  | JANELA DE ALUMÍNIO - JA-4 - 280 X 185 CM COMPLETA, CONFORME PROJETO DE ESQUADRIAS - CORRER COM BANDEIRA - INCLUSO VIDRO MONILÍTICO | 10.36 | metro(s) quadrado(s) | 963.83 |  | 963.83 | 9985.28 | 0.12 %
6.4.5 |  | JANELA DE ALUMÍNIO - JA-5 - 350 X 185 CM COMPLETA, CONFORME PROJETO DE ESQUADRIAS - CORRER COM BANDEIRA - INCLUSO VIDRO | 19.43 | metro(s) quadrado(s) | 963.83 |  | 963.83 | 18727.22 | 0.22 %
6.4.6 |  | JANELA DE ALUMÍNIO - JA-6, 350 X 120 CM COMPLETA, CONFORME PROJETO DE ESQUADRIAS - FIXA - INCLUSO VIDRO | 4.2 | metro(s) quadrado(s) | 2050.95 |  | 2050.95 | 8613.99 | 0.10 %
6.4.7 |  | JANELA DE ALUMÍNIO - JA-7 - 280 X 230 CM COMPLETA, CONFORME PROJETO DE ESQUADRIAS - FIXA COM BANDEIRA - INCLUSO VIDRO | 19.32 | metro(s) quadrado(s) | 2050.95 |  | 2050.95 | 39624.35 | 0.47 %
6.4.8 |  | JANELA DE ALUMÍNIO - JA-8, 700 X 230 CM COMPLETA, CONFORME PROJETO DE ESQUADRIAS - FIXA COM BANDEIRA - INCLUSO VIDRO | 20.3 | metro(s) quadrado(s) | 2050.95 |  | 2050.95 | 41634.28 | 0.50 %
6.4.9 |  | JANELA DE ALUMÍNIO - JA-9 - 85 X 210 CM COMPLETA, CONFORME PROJETO DE ESQUADRIAS MAXIM-AR - INCLUSO VIDRO | 53.55 | metro(s) quadrado(s) | 2050.95 |  | 2050.95 | 109828.37 | 1.31 %
6.4.10 |  | JANELA DE ALUMÍNIO - JA-10 - 150 X 60 CM COMPLETA, CONFORME PROJETO DE ESQUADRIAS - MAXIM-AR - INCLUSO VIDRO | 12.6 | metro(s) quadrado(s) | 1824.28 |  | 1824.28 | 22985.93 | 0.27 %
6.4.11 |  | JANELA DE ALUMÍNIO - JA-11 - 150 X 80 CM COMPLETA, CONFORME PROJETO DE ESQUADRIAS - MAXIM-AR - INCLUSO VIDRO | 2.4 | metro(s) quadrado(s) | 1824.28 |  | 1824.28 | 4378.27 | 0.05 %
6.4.12 |  | JANELA DE ALUMÍNIO - JA-12 - 280 X 80 CM COMPLETA, CONFORME PROJETO DE ESQUADRIAS - MAXIM-AR - INCLUSO VIDRO | 20.16 | metro(s) quadrado(s) | 1824.28 |  | 1824.28 | 36777.48 | 0.44 %
6.4.13 |  | JANELA DE ALUMÍNIO - JA-13 - 280 X 60 CM COMPLETA, CONFORME PROJETO DE ESQUADRIAS - MAXIM-AR - INCLUSO VIDRO | 3.36 | metro(s) quadrado(s) | 1824.28 |  | 1824.28 | 6129.58 | 0.07 %
6.4.14 |  | JANELA DE ALUMÍNIO - JA-14 - 280 X 185 CM COMPLETA, CONFORME PROJETO DE ESQUADRIAS - MAXIM-AR - INCLUSO VIDRO MONOLÍTICO | 15.54 | metro(s) quadrado(s) | 1824.28 |  | 1824.28 | 28349.31 | 0.34 %
6.4.15 |  | JANELA DE ALUMÍNIO - JA-15 - 350 X 80 CM COMPLETA, CONFORME PROJETO DE ESQUADRIAS - MAXIM-AR -INCLUSO VIDRO | 16.8 | metro(s) quadrado(s) | 1824.28 |  | 1824.28 | 30647.9 | 0.36 %
6.4.16 |  | TELA TIPO MOSQUITEIRO - FIXADA NA ESQUADRIA - CONFORME PROJETO DE ESQUADRIAS | 2.73 | metro(s) quadrado(s) | 267.39 |  | 267.39 | 729.97 | 0.01 %
6.5 |  | VIDROS | [5 empty] | 815481.91
6.5.1 |  | ESPELHO CRISTAL, ESPESSURA 4MM, COM PARAFUSOS DE FIXAÇÃO, SEM MOLDURA | 6.65 | metro(s) quadrado(s) | 633.66 |  | 633.66 | 4213.84 | 0.05 %
6.6 |  | ESQUADRIA - GERAL | [5 empty] | 1036496.37
6.6.1 |  | P01 - PORTÃO METÁLICO DE ABRIR, 3,50 X 2,20 M, COM CHAPA METÁLICA CARBONO PERFURADA, INCLUSO PINTURA, CONFORME PROJETO DE ESQUADRIAS | 7.7 | metro(s) quadrado(s) | 1048.86 |  | 1048.86 | 8076.22 | 0.10 %
6.6.2 |  | P02 - PORTÃO METÁLICO TIPO GRADIL 3,40 X 2,38 M , MALHA 5 X 20CM - FIO 5,00MM, REVESTIDOS EM POLIESTER POR PROCESSO DE PINTURA ELETROSTÁTICA (GRADIL), NA COR BRANCA - FORNECIMENTO E INSTALAÇÃO | 8.09 | metro(s) quadrado(s) | 1410.23 |  | 1410.23 | 11408.76 | 0.14 %
6.6.3 |  | P03 - PORTÃO METÁLICO DE ABRIR, 1,80 X 1,80 M, COM CHAPA METÁLICA CARBONO PERFURADA, INCLUSO PINTURA, CONFORME PROJETO DE ESQUADRIAS | 3.24 | metro(s) quadrado(s) | 1048.86 |  | 1048.86 | 3398.31 | 0.04 %
6.6.4 |  | P04 - PORTÃO METÁLICO NYLOFOR 0,90 X 2,03 M , MALHA 5 X 20CM - FIO 5,00MM, REVESTIDOS EM POLIESTER POR PROCESSO DE PINTURA ELETROSTÁTICA (GRADIL), NA COR BRANCA - FORNECIMENTO E INSTALAÇÃO | 1.83 | metro(s) quadrado(s) | 1410.23 |  | 1410.23 | 2580.72 | 0.03 %
6.6.5 |  | FECHAMENTO EM CHAPA METÁLICA PERFURADA, INCLUSO PINTURA, CONFORME PROJETO (GR1, GR2) | 34.69 | metro(s) quadrado(s) | 1023.69 |  | 1023.69 | 35511.81 | 0.42 %
6.6.6 |  | "GRADIL METÁLICO E TELA DE AÇO GALVANIZADO FIO 12 BWG, MALHA 2"" - JARDIM VERTICAL" | 104.15 | metro(s) quadrado(s) | 101.76 |  | 101.76 | 10598.3 | 0.13 %
6.6.7 |  | FECHAMENTO COM CHAPA METÁLICA PERFURADA, INCLUSO PINTURA, CONFORME PROJETO | 151.6 | metro(s) quadrado(s) | 1013.55 |  | 1013.55 | 153654.18 | 1.83 %
7 |  | SISTEMAS DE COBERTURA | [5 empty] | 750275.26
7.1 |  | EDIFICAÇÃO | [5 empty] | 1382948.82
7.1.1 |  | TELHA TERMOISOLANTE REVESTIDA EM ACO GALVALUME, FACE SUPERIOR TRAPEZOIDAL E FACE INFERIOR PLANA (NAO INCLUI ACESSORIOS DE FIXACAO), REVEST COM ESPESSURA DE 0,50 MM, COM PRE-PINTURA DE COR BRANCA NAS DUAS FACES, NUCLEO EM POLIIOCIANURATO (PIR) COM ESPESSURA DE 50 MM | 1858.82 | metro(s) quadrado(s) | 249.53 |  | 249.53 | 463831.35 | 5.52 %
7.1.2 |  | CHAPA POLICARBONATO ALVEOLAR CRISTAL ESP.= 6mm | 9.37 | metro(s) quadrado(s) | 147.63 |  | 147.63 | 1383.29 | 0.02 %
7.1.3 |  | CALHA EM CHAPA DE AÇO GALVANIZADO (30x15 cm) | 88.71 | metro(s) | 111.4 |  | 111.4 | 9882.29 | 0.12 %
7.1.4 |  | CALHA EM CHAPA DE AÇO GALVANIZADO (35x15cm) | 64.6 | metro(s) | 111.4 |  | 111.4 | 7196.44 | 0.09 %
7.1.5 |  | CALHA EM CHAPA DE AÇO GALVANIZADO (35x20cm) | 63.2 | metro(s) | 111.4 |  | 111.4 | 7040.48 | 0.08 %
7.1.6 |  | CALHA EM CHAPA DE AÇO GALVANIZADO (42,5x15cm) | 20.9 | metro(s) | 111.4 |  | 111.4 | 2328.26 | 0.03 %
7.1.7 |  | CALHA EM CHAPA DE AÇO GALVANIZADO (45x15cm) | 190.78 | metro(s) | 111.4 |  | 111.4 | 21252.89 | 0.25 %
7.1.8 |  | CALHA EM CHAPA DE AÇO GALVANIZADO (40x20cm) | 74.16 | metro(s) | 111.4 |  | 111.4 | 8261.42 | 0.10 %
7.1.9 |  | CUMEEIRA NORMAL PARA TELHA TRAPEZOIDAL DE AÇO, E = 0,5 MM, INCLUSO ACESSÓRIOS DE FIXAÇÃO E IÇAMENTO | 157.49 | metro(s) | 191.5 |  | 191.5 | 30159.34 | 0.36 %
7.1.10 |  | PINGADEIRA EM CHAPA DE AÇO GALVANIZADO | 307.09 | metro(s) | 67.59 |  | 67.59 | 20756.21 | 0.25 %
7.1.11 |  | RUFO-PINGADEIRA EM CHAPA DE AÇO GALVANIZADO | 421.05 | metro(s) | 67.59 |  | 67.59 | 28458.77 | 0.34 %
7.1.12 |  | RUFO EM CHAPA DE AÇO GALVANIZADO | 206.8 | metro(s) | 67.59 |  | 67.59 | 13977.61 | 0.17 %
7.1.13 |  | CONTRA-RUFO LATERAL ACABAMENTO CALHA EM CHAPA METÁLICA DOBRADA, DESENVOLVIMENTO 39 CM | 268.46 | metro(s) | 67.59 |  | 67.59 | 18145.21 | 0.22 %
7.2 |  | QUADRA | [5 empty] | 867876.96
7.2.1 |  | TELHAMENTO COM TELHA DE AÇO/ALUMÍNIO E = 0,5 MM, COM ATÉ 2 ÁGUAS, INCLUSO IÇAMENTO. AF_07/2019 | 724.81 | metro(s) quadrado(s) | 82.06 |  | 82.06 | 59477.91 | 0.71 %
7.2.2 |  | CUMEEIRA NORMAL PARA TELHA TRAPEZOIDAL DE AÇO, E = 0,5 MM, INCLUSO ACESSÓRIOS DE FIXAÇÃO E IÇAMENTO | 32.3 | metro(s) | 191.5 |  | 191.5 | 6185.45 | 0.07 %
7.2.3 |  | TELHAMENTO COM TELHA DE AÇO/ALUMÍNIO E = 0,5 MM, TELHA METÁLICA PERFURADA PARA FECHAMENTO, INCLUSO IÇAMENTO | 632.7 | metro(s) quadrado(s) | 82.09 |  | 82.09 | 51938.34 | 0.62 %
8 |  | IMPERMEABILIZAÇÃO | [5 empty] | 82865.62
8.1 |  | IMPERMEABILIZAÇÃO DE VIGA BALDRAME COM EMULSÃO ASFÁLTICA, 2 DEMÃOS | 1078.06 | metro(s) quadrado(s) | 54.41 |  | 54.41 | 58657.24 | 0.70 %
8.2 |  | IMPERMEABILIZAÇÃO DA LAJE COM EMULSÃO ASFÁLTICA, 2 DEMÃOS | 60.03 | metro(s) quadrado(s) | 54.41 |  | 54.41 | 3266.23 | 0.04 %
8.3 |  | IMPERMEABILIZAÇÃO DE PISO COM EMULSÃO ASFÁLTICA, 2 DEMÃOS | 197.46 | metro(s) quadrado(s) | 54.41 |  | 54.41 | 10743.8 | 0.13 %
8.4 |  | IMPERMEABILIZAÇÃO DA PAREDE COM EMULSÃO ASFÁLTICA, 2 DEMÃOS | 29.4 | metro(s) quadrado(s) | 54.41 |  | 54.41 | 1599.65 | 0.02 %
8.5 |  | CONTRAPISO EM ARGAMASSA TRAÇO 1:4 (CIMENTO E AREIA), PREPARO MECÂNICO COM BETONEIRA 400 L, APLICADO EM ÁREAS MOLHADAS SOBRE IMPERMEABILIZAÇÃO, ACABAMENTO NÃO REFORÇADO, ESPESSURA 3CM. AF_07/2021 | 60.03 | metro(s) quadrado(s) | 68.93 |  | 68.93 | 4137.87 | 0.05 %
8.6 |  | PROTEÇÃO MECÂNICA DE SUPERFICIE HORIZONTAL COM ARGAMASSA DE CIMENTO E AREIA, TRAÇO 1:3, E=3CM. AF_09/2023 | 60.03 | metro(s) quadrado(s) | 74.31 |  | 74.31 | 4460.83 | 0.05 %
9 |  | REVESTIMENTOS INTERNO E EXTERNO | [5 empty] | 460535.89
9.1 |  | EDIFICAÇÃO | [5 empty] | 841930.22
9.1.1 |  | CHAPISCO APLICADO EM ALVENARIAS E ESTRUTURAS DE CONCRETO EXTERNAS, COM COLHER DE PEDREIRO. ARGAMASSA TRAÇO 1:3 COM PREPARO EM BETONEIRA 400L. - EXTERNO | 2179.68 | metro(s) quadrado(s) | 6.25 |  | 6.25 | 13623 | 0.16 %
9.1.2 |  | CHAPISCO APLICADO EM ALVENARIAS E ESTRUTURAS DE CONCRETO EXTERNAS, COM COLHER DE PEDREIRO. ARGAMASSA TRAÇO 1:3 COM PREPARO EM BETONEIRA 400L. - INTERNO | 1734.95 | metro(s) quadrado(s) | 6.25 |  | 6.25 | 10843.44 | 0.13 %
9.1.3 |  | EMBOÇO OU MASSA ÚNICA EM ARGAMASSA TRAÇO 1:2:8, PREPARO MECÂNICO COM BETONEIRA 400 L, APLICADA MANUALMENTE EM PANOS CEGOS - REVESTIMENTO INTERNO (SEM PRESENÇA DE VÃOS), ESPESSURA DE 25 MM | 1119.23 | metro(s) quadrado(s) | 54.73 |  | 54.73 | 61255.46 | 0.73 %
9.1.4 |  | EMBOÇO OU MASSA ÚNICA EM ARGAMASSA TRAÇO 1:2:8, PREPARO MECÂNICO COM BETONEIRA 400 L, APLICADA MANUALMENTE EM PANOS CEGOS - REVESTIMENTO EXTERNO (SEM PRESENÇA DE VÃOS), ESPESSURA DE 25 MM | 615.72 | metro(s) quadrado(s) | 54.73 |  | 54.73 | 33698.36 | 0.40 %
9.1.5 |  | REVESTIMENTO CERÂMICO PARA PAREDES INTERNAS COM PLACAS TIPO ESMALTADA EXTRA DE DIMENSÕES 33X45 CM APLICADAS NA ALTURA INTEIRA DAS PAREDES. AF_02/2023_PE | 398.09 | metro(s) quadrado(s) | 104.91 |  | 104.91 | 41763.62 | 0.50 %
9.1.6 |  | REVESTIMENTO CERÂMICO PARA PAREDES COM PLACAS TIPO ESMALTADA EXTRA DE DIMENSÕES 10X10 CM, COR CINZA CLAROAPLICADAS NA ALTURA INTEIRA DAS PAREDES. | 162.05 | metro(s) quadrado(s) | 94.43 |  | 94.43 | 15302.38 | 0.18 %
9.1.7 |  | REVESTIMENTO CERÂMICO PARA PAREDES COM PLACAS TIPO ESMALTADA EXTRA DE DIMENSÕES 10X10 CM, COR LARANJA APLICADAS NA ALTURA INTEIRA DAS PAREDES. | 41.38 | metro(s) quadrado(s) | 94.43 |  | 94.43 | 3907.51 | 0.05 %
9.1.8 |  | RODA MEIO EM MADEIRA, ALTURA 7CM, FIXADO COM COLA | 149.4 | metro(s) | 40.49 |  | 40.49 | 6049.21 | 0.07 %
9.1.9 |  | FORRO EM DRYWALL, PARA AMBIENTES COMERCIAIS, INCLUSIVE ESTRUTURA BIRECIONAL DE FIXAÇÃO. AF_08/2023_PS | 338.11 | metro(s) quadrado(s) | 100.01 |  | 100.01 | 33814.38 | 0.40 %
9.1.10 |  | FORRO DE FIBRA MINERAL EM PLACAS DE 625 X 625 MM, E = 15 MM, BORDA RETA, COM PINTURA ANTIMOFO, APOIADO EM PERFIL DE ACO GALVANIZADO COM 24 MM DE BASE - INSTALADO | 646.49 | metro(s) quadrado(s) | 161.11 |  | 161.11 | 104156 | 1.24 %
9.1.11 |  | FORRO DE TELA ONDULADA EM ARAME GALVANIZADO - COR NATURAL | 254.88 | metro(s) quadrado(s) | 223.56 |  | 223.56 | 56980.97 | 0.68 %
9.2 |  | MURETA | [5 empty] | 539677.45
9.2.1 |  | CHAPISCO APLICADO EM ALVENARIAS E ESTRUTURAS DE CONCRETO INTERNAS, COM COLHER DE PEDREIRO. ARGAMASSA TRAÇO 1:3 COM PREPARO EM BETONEIRA 400L. AF_10/2022 | 1298.68 | metro(s) quadrado(s) | 6.23 |  | 6.23 | 8090.78 | 0.10 %
9.2.2 |  | EMBOÇO OU MASSA ÚNICA EM ARGAMASSA TRAÇO 1:2:8, PREPARO MECÂNICO COM BETONEIRA 400 L, APLICADA MANUALMENTE EM PANOS CEGOS DE FACHADA (SEM PRESENÇA DE VÃOS), ESPESSURA DE 25 MM. AF_08/2022 | 1298.68 | metro(s) quadrado(s) | 54.71 |  | 54.71 | 71050.78 | 0.85 %
10 |  | SISTEMAS DE PISOS | [5 empty] | 485811.75
10.1 |  | PAVIMENTAÇÃO INTERNA | [5 empty] | 871855.46
10.1.1 |  | CONTRAPISO DE CONCRETO NÃO-ESTRUTURAL, ESPESSURA 3 CM E PREPARO MECÂNICO | 1780.58 | metro(s) quadrado(s) | 52.11 |  | 52.11 | 92786.02 | 1.10 %
10.1.2 |  | PISO EM GRANILITE, MARMORITE OU GRANITINA EM AMBIENTES INTERNOS, COM ESPESSURA DE 8 MM, INCLUSO MISTURA EM BETONEIRA, COLOCAÇÃO DAS JUNTAS, APLICAÇÃO DO PISO, 4 POLIMENTOS COM POLITRIZ, ESTUCAMENTO, SELADOR E CERA. AF_06/2022 | 1780.58 | metro(s) quadrado(s) | 133.61 |  | 133.61 | 237903.29 | 2.83 %
10.1.3 |  | CONTRAPISO EM ARGAMASSA TRAÇO 1:4 (CIMENTO E AREIA), PREPARO MECÂNICO COM BETONEIRA 400 L, APLICADO EM ÁREAS MOLHADAS SOBRE IMPERMEABILIZAÇÃO, ACABAMENTO NÃO REFORÇADO, ESPESSURA 3CM. AF_07/2021 | 256.23 | metro(s) quadrado(s) | 68.93 |  | 68.93 | 17661.93 | 0.21 %
10.1.4 |  | REVESTIMENTO CERÂMICO PARA PISO COM PLACAS TIPO ESMALTADA EXTRA DE DIMENSÕES 45X45 CM APLICADA EM AMBIENTES DE ÁREA MAIOR QUE 10 M2. AF_02/2023_PE | 256.23 | metro(s) quadrado(s) | 65.18 |  | 65.18 | 16701.07 | 0.20 %
10.1.5 |  | RODAPÉ CERÂMICO H= 10 CM | 16.06 | metro(s) | 11.08 |  | 11.08 | 177.94 | 0.00 %
10.1.6 |  | RODAPÉ EM GRANITINA, ALTURA 10CM | 297.29 | metro(s) | 36.68 |  | 36.68 | 10904.6 | 0.13 %
10.1.7 |  | SOLEIRA EM GRANITO, LARGURA 15 CM, ESPESSURA 2,0 CM. AF_09/2020 | 12.89 | metro(s) | 161.13 |  | 161.13 | 2076.97 | 0.02 %
10.1.8 |  | SOLEIRA EM GRANITO, LARGURA 20 CM, ESPESSURA 2,0 CM | 48.6 | metro(s) | 161.15 |  | 161.15 | 7831.89 | 0.09 %
10.2 |  | PAVIMENTAÇÃO EXTERNA | [5 empty] | 585579.79
10.2.1 |  | PISO CIMENTADO, TRAÇO 1:3 (CIMENTO E AREIA), ACABAMENTO RÚSTICO, ESPESSURA 3,0 CM, PREPARO MECÂNICO DA ARGAMASSA. AF_09/2020 | 572.43 | metro(s) quadrado(s) | 58.68 |  | 58.68 | 33590.19 | 0.40 %
10.2.2 |  | PISO CIMENTADO, TRAÇO 1:3 (CIMENTO E AREIA), ACABAMENTO LISO, ESPESSURA 3,0 CM, PREPARO MECÂNICO DA ARGAMASSA. AF_09/2020 | 157.83 | metro(s) quadrado(s) | 62.43 |  | 62.43 | 9853.33 | 0.12 %
10.2.3 |  | EXECUÇÃO DE PASSEIO EM PISO INTERTRAVADO, COM BLOCO RETANGULAR COR NATURAL DE 20 X 10 CM, ESPESSURA 6 CM. AF_10/2022 | 135.95 | metro(s) quadrado(s) | 83.46 |  | 83.46 | 11346.39 | 0.13 %
10.2.4 |  | EXECUÇÃO DE PAVIMENTO EM PISO INTERTRAVADO, COM BLOCO PISOGRAMA DE 35 X 15 CM, ESPESSURA 6 CM. AF_10/2022 | 98.5 | metro(s) quadrado(s) | 63.83 |  | 63.83 | 6287.26 | 0.07 %
10.2.5 |  | PISO PODOTÁTIL DIRECIONAL, COR VERMELHA, DE CONCRETO, ASSENTADO SOBRE ARGAMASSA | 24.63 | metro(s) quadrado(s) | 232.88 |  | 232.88 | 5735.83 | 0.07 %
10.2.6 |  | PISO PODOTÁTIL DE ALERTA, COR VERMELHA, DE CONCRETO, ASSENTADO SOBRE ARGAMASSA | 7.37 | metro(s) quadrado(s) | 232.88 |  | 232.88 | 1716.33 | 0.02 %
10.2.7 |  | PISO PODOTÁTIL DE ALERTA, COR AMARELA, DE CONCRETO, ASSENTADO SOBRE ARGAMASSA | 20.25 | metro(s) quadrado(s) | 232.88 |  | 232.88 | 4715.82 | 0.06 %
10.2.8 |  | COLCHÃO DRENANTE DE AREIA H= 30 CM | 40.65 | metro(s) cúbico(s) | 194.75 |  | 194.75 | 7916.59 | 0.09 %
10.2.9 |  | PLANTIO DE GRAMA BATATAIS EM PLACAS. AF_05/2018 | 1006.41 | metro(s) quadrado(s) | 14.15 |  | 14.15 | 14240.7 | 0.17 %
10.2.10 |  | GUIA (MEIO-FIO) CONCRETO, MOLDADA IN LOCO EM TRECHO RETO COM EXTRUSORA, 13 CM BASE X 22 CM ALTURA. AF_01/2024 | 96.52 | metro(s) | 45.23 |  | 45.23 | 4365.6 | 0.05 %
11 |  | PINTURAS E ACABAMENTOS | [5 empty] | 254911.34
11.1 |  | EDIFICAÇÃO | [5 empty] | 354321.94
11.1.1 |  | EMASSAMENTO COM MASSA CORRIDA PVA, APLICAÇÃO EM TETO, UMA DEMÃO, LIXAMENTO MANUAL | 338.11 | metro(s) quadrado(s) | 32.59 |  | 32.59 | 11019 | 0.13 %
11.1.2 |  | EMASSAMENTO COM MASSA LÁTEX, APLICAÇÃO EM PAREDE, DUAS DEMÃOS, LIXAMENTO MANUAL. AF_04/2023 | 895.48 | metro(s) quadrado(s) | 28.06 |  | 28.06 | 25127.17 | 0.30 %
11.1.3 |  | EMASSAMENTO DE PAREDES COM MASSA ACRÍLICA, DUAS DEMÃOS, ÁREAS MOLHADAS | 105.93 | metro(s) quadrado(s) | 29.03 |  | 29.03 | 3075.15 | 0.04 %
11.1.4 |  | PINTURA LÁTEX PVA, APLICAÇÃO MANUAL EM PAREDES, DUAS DEMÃOS, COR BRANCO GELO | 484.46 | metro(s) quadrado(s) | 17.01 |  | 17.01 | 8240.66 | 0.10 %
11.1.5 |  | PINTURA LÁTEX ACRÍLICA PREMIUM, APLICAÇÃO MANUAL EM TETO, DUAS DEMÃOS. AF_04/2023 | 338.11 | metro(s) quadrado(s) | 20.58 |  | 20.58 | 6958.3 | 0.08 %
11.1.6 |  | PINTURA LÁTEX ACRÍLICA, SOBRE REBOCO LISO, COR CINZA CLARO, APLICAÇÃO MANUAL EM PAREDES, DUAS DEMÃOS | 212.58 | metro(s) quadrado(s) | 17.01 |  | 17.01 | 3615.99 | 0.04 %
11.1.7 |  | PINTURA LÁTEX ACRÍLICA, SOBRE REBOCO LISO, COR LARANJA, APLICAÇÃO MANUAL EM PAREDES, DUAS DEMÃOS | 11.18 | metro(s) quadrado(s) | 17.01 |  | 17.01 | 190.17 | 0.00 %
11.1.8 |  | PINTURA LÁTEX ACRÍLICA, SOBRE MASSA ACRÍLICA, COR BRANCO GELO, AREAS MOLHADAS | 105.93 | metro(s) quadrado(s) | 17.01 |  | 17.01 | 1801.87 | 0.02 %
11.1.9 |  | PINTURA EM ESMALTE SINTÉTICO EM ESQUADRIAS DE MADEIRA, 2 DEMÃOS | 113.4 | metro(s) quadrado(s) | 24.63 |  | 24.63 | 2793.04 | 0.03 %
11.1.10 |  | PINTURA EM ESMALTE SINTÉTICO EM RODAMEIO DE MADEIRA, 2 DEMÃOS - COR BRANCO | 16.88 | metro(s) quadrado(s) | 24.63 |  | 24.63 | 415.75 | 0.00 %
11.1.11 |  | PINTURA LÁTEX ACRÍLICA SOBRE PAREDES EXTERNAS, COR LARANJA, APLICAÇÃO MANUAL EM PAREDES, DUAS DEMÃOS | 176.86 | metro(s) quadrado(s) | 17.01 |  | 17.01 | 3008.39 | 0.04 %
11.1.12 |  | TEXTURA ACRÍLICA, COR BRANCA, APLICAÇÃO MANUAL EM PAREDE EXTERNA, UMA DEMÃO | 269.72 | metro(s) quadrado(s) | 17.74 |  | 17.74 | 4784.83 | 0.06 %
11.1.13 |  | TEXTURA ACRÍLICA, COR CINZA CLARO, APLICAÇÃO MANUAL EM PAREDE EXTERNA, UMA DEMÃO | 1173.21 | metro(s) quadrado(s) | 17.74 |  | 17.74 | 20812.75 | 0.25 %
11.1.14 |  | TEXTURA ACRÍLICA, COR CINZA ESCURO, APLICAÇÃO MANUAL EM PAREDE EXTERNA, UMA DEMÃO | 426.58 | metro(s) quadrado(s) | 17.74 |  | 17.74 | 7567.53 | 0.09 %
11.2 |  | MURETA | [5 empty] | 277949.92
11.2.1 |  | TEXTURA ACRÍLICA, COR CINZA CLARO, APLICAÇÃO MANUAL EM PAREDE EXTERNA, UMA DEMÃO | 1201.41 | metro(s) quadrado(s) | 17.74 |  | 17.74 | 21313.01 | 0.25 %
11.2.2 |  | TEXTURA ACRÍLICA, COR CINZA ESCURO, APLICAÇÃO MANUAL EM PAREDE EXTERNA, UMA DEMÃO | 97.27 | metro(s) quadrado(s) | 17.74 |  | 17.74 | 1725.57 | 0.02 %
11.3 |  | DIVERSOS | [5 empty] | 897196.18
11.3.1 |  | ESTRUTURA METÁLICA | [5 empty] | 994772.58
11.3.1.1 |  | PINTURA COM TINTA ALQUÍDICA DE FUNDO E ACABAMENTO (ESMALTE SINTÉTICO GRAFITE) APLICADA A ROLO OU PINCEL SOBRE PERFIL METÁLICO EXECUTADO EM FÁBRICA (POR DEMÃO). AF_01/2020 | 4943.08 | metro(s) quadrado(s) | 19.74 |  | 19.74 | 97576.4 | 1.16 %
11.3.2 |  | QUADRA | [5 empty] | 932081.94
11.3.2.1 |  | PINTURA DE PISO COM TINTA EPÓXI, APLICAÇÃO MANUAL, 2 DEMÃOS, INCLUSO PRIMER EPÓXI. AF_05/2021 | 416 | metro(s) quadrado(s) | 83.86 |  | 83.86 | 34885.76 | 0.41 %
12 |  | INSTALAÇÃO HIDRÁULICA | [5 empty] | 240596.31
12.1 |  | TUBULAÇÕES E CONEXÕES DE PVC RÍGIDO | [5 empty] | 282554.85
12.1.1 |  | TUBO, PVC, SOLDÁVEL, DN 25MM, INSTALADO EM RAMAL OU SUB-RAMAL DE ÁGUA - FORNECIMENTO E INSTALAÇÃO. AF_06/2022 | 194.5 | metro(s) | 34.68 |  | 34.68 | 6745.26 | 0.08 %
12.1.2 |  | TUBO, PVC, SOLDÁVEL, DN 32MM, INSTALADO EM RAMAL OU SUB-RAMAL DE ÁGUA - FORNECIMENTO E INSTALAÇÃO. AF_06/2022 | 105.97 | metro(s) | 46.5 |  | 46.5 | 4927.6 | 0.06 %
12.1.3 |  | TUBO, PVC, SOLDÁVEL, DN 50MM, INSTALADO EM RAMAL DE DISTRIBUIÇÃO DE ÁGUA - FORNECIMENTO E INSTALAÇÃO. AF_06/2022 | 148.8 | metro(s) | 40.41 |  | 40.41 | 6013.01 | 0.07 %
12.1.4 |  | TUBO, PVC, SOLDÁVEL, DN 60MM, INSTALADO EM PRUMADA DE ÁGUA - FORNECIMENTO E INSTALAÇÃO. AF_06/2022 | 132.16 | metro(s) | 35.7 |  | 35.7 | 4718.11 | 0.06 %
12.1.5 |  | TUBO, PVC, SOLDÁVEL, DN 75MM, INSTALADO EM PRUMADA DE ÁGUA - FORNECIMENTO E INSTALAÇÃO. AF_06/2022 | 44.74 | metro(s) | 57.89 |  | 57.89 | 2590 | 0.03 %
12.1.6 |  | TUBO, PVC, SOLDÁVEL, DN 85MM, INSTALADO EM PRUMADA DE ÁGUA - FORNECIMENTO E INSTALAÇÃO. AF_06/2022 | 25.63 | metro(s) | 79.5 |  | 79.5 | 2037.58 | 0.02 %
12.1.7 |  | ADAPTADOR CURTO COM BOLSA E ROSCA PARA REGISTRO, PVC, SOLDÁVEL, DN 25MM X 3/4 , INSTALADO EM RAMAL DE DISTRIBUIÇÃO DE ÁGUA - FORNECIMENTO E INSTALAÇÃO. AF_06/2022 | 1 | unidade(s) | 8.84 |  | 8.84 | 8.84 | 0.00 %
12.1.8 |  | ADAPTADOR CURTO COM BOLSA E ROSCA PARA REGISTRO, PVC, SOLDÁVEL, DN 32MM X 1 , INSTALADO EM PRUMADA DE ÁGUA - FORNECIMENTO E INSTALAÇÃO. AF_06/2022 | 1 | unidade(s) | 7.9 |  | 7.9 | 7.9 | 0.00 %
12.1.9 |  | ADAPTADOR COM FLANGES LIVRES, PVC, SOLDÁVEL, DN 75 MM X 2 1/2 , INSTALADO EM RESERVAÇÃO DE ÁGUA DE EDIFICAÇÃO QUE POSSUA RESERVATÓRIO DE FIBRA/FIBROCIMENTO FORNECIMENTO E INSTALAÇÃO. AF_06/2016 | 1 | unidade(s) | 296.18 |  | 296.18 | 296.18 | 0.00 %
12.1.10 |  | ADAPTADOR CURTO COM BOLSA E ROSCA PARA REGISTRO, PVC, SOLDÁVEL, DN 25 MM X 3/4 , INSTALADO EM RESERVAÇÃO DE ÁGUA DE EDIFICAÇÃO QUE POSSUA RESERVATÓRIO DE FIBRA/FIBROCIMENTO FORNECIMENTO E INSTALAÇÃO. AF_06/2016 | 58 | unidade(s) | 9.38 |  | 9.38 | 544.04 | 0.01 %
12.1.11 |  | ADAPTADOR CURTO COM BOLSA E ROSCA PARA REGISTRO, PVC, SOLDÁVEL, DN 32MM X 1 , INSTALADO EM PRUMADA DE ÁGUA - FORNECIMENTO E INSTALAÇÃO. AF_06/2022 | 14 | unidade(s) | 7.9 |  | 7.9 | 110.6 | 0.00 %
12.1.12 |  | "ADAPTADOR CURTO COM BOLSA E ROSCA PARA REGISTRO, PVC, SOLDÁVEL, DN 50MM X 1.1/2"", INSTALADO EM RAMAL DE DISTRIBUIÇÃO DE ÁGUA - FORNECIMENTO E INSTALAÇÃO. AF_06/2022" | 38 | unidade(s) | 18.91 |  | 18.91 | 718.58 | 0.01 %
12.1.13 |  | ADAPTADOR CURTO COM BOLSA E ROSCA PARA REGISTRO, PVC, SOLDÁVEL, DN 60MM X 2 , INSTALADO EM PRUMADA DE ÁGUA - FORNECIMENTO E INSTALAÇÃO. AF_06/2022 | 10 | unidade(s) | 25.11 |  | 25.11 | 251.1 | 0.00 %
12.1.14 |  | BUCHA DE REDUÇÃO, CURTA, PVC, SOLDÁVEL, DN 32 X 25 MM, INSTALADO EM RAMAL DE DISTRIBUIÇÃO DE ÁGUA - FORNECIMENTO E INSTALAÇÃO. AF_06/2022 | 3 | unidade(s) | 10.53 |  | 10.53 | 31.59 | 0.00 %
12.1.15 |  | BUCHA DE REDUÇÃO, CURTA, PVC, SOLDÁVEL, DN 60 X 50 MM, INSTALADO EM PRUMADA DE ÁGUA - FORNECIMENTO E INSTALAÇÃO. AF_06/2022 | 7 | unidade(s) | 19.78 |  | 19.78 | 138.46 | 0.00 %
12.1.16 |  | BUCHA DE REDUÇÃO, CURTA, PVC, SOLDÁVEL, DN 75 X 60 MM, INSTALADO EM PRUMADA DE ÁGUA - FORNECIMENTO E INSTALAÇÃO | 1 | unidade(s) | 19.78 |  | 19.78 | 19.78 | 0.00 %
12.1.17 |  | BUCHA DE REDUÇÃO, CURTA, PVC, SOLDÁVEL, DN 85 X 75 MM, INSTALADO EM PRUMADA DE ÁGUA - FORNECIMENTO E INSTALAÇÃO | 2 | unidade(s) | 19.78 |  | 19.78 | 39.56 | 0.00 %
12.1.18 |  | BUCHA DE REDUÇÃO, LONGA, PVC, SOLDÁVEL, DN 50 X 25 MM, INSTALADO EM RAMAL DE DISTRIBUIÇÃO DE ÁGUA - FORNECIMENTO E INSTALAÇÃO. AF_06/2022 | 7 | unidade(s) | 17.19 |  | 17.19 | 120.33 | 0.00 %
12.1.19 |  | BUCHA DE REDUÇÃO, LONGA, PVC, SOLDÁVEL, DN 50 X 32 MM, INSTALADO EM RAMAL DE DISTRIBUIÇÃO DE ÁGUA - FORNECIMENTO E INSTALAÇÃO. | 1 | unidade(s) | 17.2 |  | 17.2 | 17.2 | 0.00 %
12.1.20 |  | BUCHA DE REDUÇÃO, LONGA, PVC, SOLDÁVEL, DN 60 X 25 MM, INSTALADO EM PRUMADA DE ÁGUA - FORNECIMENTO E INSTALAÇÃO. AF_06/2022 | 7 | unidade(s) | 21.29 |  | 21.29 | 149.03 | 0.00 %
12.1.21 |  | BUCHA DE REDUÇÃO, LONGA, PVC, SOLDÁVEL, DN 60 X 32 MM, INSTALADO EM PRUMADA DE ÁGUA - FORNECIMENTO E INSTALAÇÃO. AF_06/2022 | 3 | unidade(s) | 24.98 |  | 24.98 | 74.94 | 0.00 %
12.1.22 |  | BUCHA DE REDUÇÃO, LONGA, PVC, SOLDÁVEL, DN 75 X 50 MM, INSTALADO EM PRUMADA DE ÁGUA - FORNECIMENTO E INSTALAÇÃO. AF_06/2022 | 1 | unidade(s) | 36.6 |  | 36.6 | 36.6 | 0.00 %
12.1.23 |  | BUCHA DE REDUÇÃO, LONGA, PVC, SOLDÁVEL, DN 50 X 32 MM, INSTALADO EM RAMAL DE DISTRIBUIÇÃO DE ÁGUA - FORNECIMENTO E INSTALAÇÃO. | 1 | unidade(s) | 17.2 |  | 17.2 | 17.2 | 0.00 %
12.1.24 |  | LUVA DE CORRER, PVC, SOLDÁVEL, DN 60MM, INSTALADO EM PRUMADA DE ÁGUA FORNECIMENTO E INSTALAÇÃO. AF_06/2022 | 1 | unidade(s) | 60.7 |  | 60.7 | 60.7 | 0.00 %
12.1.25 |  | LUVA DE REDUÇÃO, PVC, SOLDÁVEL, DN 32MM X 25MM, INSTALADO EM RAMAL OU SUB-RAMAL DE ÁGUA - FORNECIMENTO E INSTALAÇÃO. AF_06/2022 | 4 | unidade(s) | 14.06 |  | 14.06 | 56.24 | 0.00 %
12.1.26 |  | LUVA DE REDUÇÃO, PVC, SOLDÁVEL, DN 60MM X 50MM, INSTALADO EM PRUMADA DE ÁGUA - FORNECIMENTO E INSTALAÇÃO. AF_06/2022 | 3 | unidade(s) | 26.4 |  | 26.4 | 79.2 | 0.00 %
12.1.27 |  | LUVA, PVC, SOLDÁVEL, DN 32MM, INSTALADO EM PRUMADA DE ÁGUA - FORNECIMENTO E INSTALAÇÃO. AF_06/2022 | 2 | unidade(s) | 8.83 |  | 8.83 | 17.66 | 0.00 %
12.1.28 |  | LUVA, PVC, SOLDÁVEL, DN 60MM, INSTALADO EM PRUMADA DE ÁGUA - FORNECIMENTO E INSTALAÇÃO. AF_06/2022 | 2 | unidade(s) | 28.98 |  | 28.98 | 57.96 | 0.00 %
12.1.29 |  | JOELHO 90 GRAUS, PVC, SOLDÁVEL, DN 25MM, INSTALADO EM RAMAL OU SUB-RAMAL DE ÁGUA - FORNECIMENTO E INSTALAÇÃO. AF_06/2022 | 123 | unidade(s) | 14.04 |  | 14.04 | 1726.92 | 0.02 %
12.1.30 |  | JOELHO 90 GRAUS, PVC, SOLDÁVEL, DN 32MM, INSTALADO EM RAMAL OU SUB-RAMAL DE ÁGUA - FORNECIMENTO E INSTALAÇÃO. AF_06/2022 | 53 | unidade(s) | 18.88 |  | 18.88 | 1000.64 | 0.01 %
12.1.31 |  | JOELHO 90 GRAUS, PVC, SOLDÁVEL, DN 50MM, INSTALADO EM PRUMADA DE ÁGUA - FORNECIMENTO E INSTALAÇÃO. AF_06/2022 | 60 | unidade(s) | 19.58 |  | 19.58 | 1174.8 | 0.01 %
12.1.32 |  | TE, PVC, SOLDÁVEL, DN 60MM, INSTALADO EM PRUMADA DE ÁGUA - FORNECIMENTO E INSTALAÇÃO. AF_06/2022 | 36 | unidade(s) | 60.71 |  | 60.71 | 2185.56 | 0.03 %
12.1.33 |  | JOELHO 90 GRAUS, PVC, SOLDÁVEL, DN 60MM, INSTALADO EM PRUMADA DE ÁGUA - FORNECIMENTO E INSTALAÇÃO. AF_06/2022 | 10 | unidade(s) | 51.95 |  | 51.95 | 519.5 | 0.01 %
12.1.34 |  | JOELHO 90 GRAUS, PVC, SOLDÁVEL, DN 75MM, INSTALADO EM PRUMADA DE ÁGUA - FORNECIMENTO E INSTALAÇÃO. AF_06/2022 | 10 | unidade(s) | 126.14 |  | 126.14 | 1261.4 | 0.02 %
12.1.35 |  | JOELHO 90 GRAUS COM BUCHA DE LATÃO, PVC, SOLDÁVEL, DN 25MM, X 1/2 INSTALADO EM RAMAL OU SUB-RAMAL DE ÁGUA - FORNECIMENTO E INSTALAÇÃO. AF_06/2022 | 50 | unidade(s) | 17.91 |  | 17.91 | 895.5 | 0.01 %
12.1.36 |  | TE, PVC, SOLDÁVEL, DN 25MM, INSTALADO EM RAMAL DE DISTRIBUIÇÃO DE ÁGUA - FORNECIMENTO E INSTALAÇÃO. AF_06/2022 | 22 | unidade(s) | 17.61 |  | 17.61 | 387.42 | 0.00 %
12.1.37 |  | TE, PVC, SOLDÁVEL, DN 32MM, INSTALADO EM RAMAL DE DISTRIBUIÇÃO DE ÁGUA - FORNECIMENTO E INSTALAÇÃO. AF_06/2022 | 3 | unidade(s) | 24.23 |  | 24.23 | 72.69 | 0.00 %
12.1.38 |  | TE, PVC, SOLDÁVEL, DN 50MM, INSTALADO EM PRUMADA DE ÁGUA - FORNECIMENTO E INSTALAÇÃO. AF_06/2022 | 16 | unidade(s) | 30.38 |  | 30.38 | 486.08 | 0.01 %
12.1.39 |  | TE, PVC, SOLDÁVEL, DN 60MM, INSTALADO EM PRUMADA DE ÁGUA - FORNECIMENTO E INSTALAÇÃO. AF_06/2022 | 14 | unidade(s) | 60.71 |  | 60.71 | 849.94 | 0.01 %
12.1.40 |  | TE, PVC, SOLDÁVEL, DN 75MM, INSTALADO EM PRUMADA DE ÁGUA - FORNECIMENTO E INSTALAÇÃO. AF_06/2022 | 1 | unidade(s) | 100.33 |  | 100.33 | 100.33 | 0.00 %
12.1.41 |  | TÊ DE REDUÇÃO, PVC, SOLDÁVEL, DN 32MM X 25MM, INSTALADO EM PRUMADA DE ÁGUA - FORNECIMENTO E INSTALAÇÃO. AF_06/2022 | 3 | unidade(s) | 18.78 |  | 18.78 | 56.34 | 0.00 %
12.1.42 |  | TÊ DE REDUÇÃO, PVC, SOLDÁVEL, DN 50MM X 25MM, INSTALADO EM PRUMADA DE ÁGUA - FORNECIMENTO E INSTALAÇÃO. AF_06/2022 | 13 | unidade(s) | 26.48 |  | 26.48 | 344.24 | 0.00 %
12.1.43 |  | TE DE REDUÇÃO, PVC, SOLDÁVEL, DN 75MM X 50MM, INSTALADO EM PRUMADA DE ÁGUA - FORNECIMENTO E INSTALAÇÃO. AF_06/2022 | 1 | unidade(s) | 76.45 |  | 76.45 | 76.45 | 0.00 %
12.1.44 |  | TÊ DE REDUÇÃO, PVC, SOLDÁVEL, DN 75MM X 60 MM, INSTALADO EM PRUMADA DE ÁGUA - FORNECIMENTO E INSTALAÇÃO. | 2 | unidade(s) | 38.7 |  | 38.7 | 77.4 | 0.00 %
12.1.45 |  | TE DE REDUÇÃO, PVC, SOLDÁVEL, DN 85MM X 60MM, INSTALADO EM PRUMADA DE ÁGUA - FORNECIMENTO E INSTALAÇÃO. AF_06/2022 | 2 | unidade(s) | 149.51 |  | 149.51 | 299.02 | 0.00 %
12.1.46 |  | TÊ COM BUCHA DE LATÃO NA BOLSA CENTRAL, PVC, SOLDÁVEL, DN 25MM X 1/2 , INSTALADO EM RAMAL OU SUB-RAMAL DE ÁGUA - FORNECIMENTO E INSTALAÇÃO. AF_06/2022 | 16 | unidade(s) | 27.58 |  | 27.58 | 441.28 | 0.01 %
12.1.47 |  | UNIÃO, PVC, SOLDÁVEL, DN 25MM, INSTALADO EM PRUMADA DE ÁGUA - FORNECIMENTO E INSTALAÇÃO. AF_06/2022 | 2 | unidade(s) | 14.84 |  | 14.84 | 29.68 | 0.00 %
12.1.48 |  | UNIÃO, PVC, SOLDÁVEL, DN 50MM, INSTALADO EM PRUMADA DE ÁGUA - FORNECIMENTO E INSTALAÇÃO. AF_06/2022 | 2 | unidade(s) | 44.05 |  | 44.05 | 88.1 | 0.00 %
12.2 |  | TUBULAÇÕES E CONEXÕES - METAIS | [5 empty] | 246758.04
12.2.1 |  | "REGISTRO DE GAVETA BRUTO, LATÃO, ROSCÁVEL, 1"" - FORNECIMENTO E INSTALAÇÃO. AF_08/2021" | 6 | unidade(s) | 81.11 |  | 81.11 | 486.66 | 0.01 %
12.2.2 |  | "REGISTRO DE GAVETA BRUTO, LATÃO, ROSCÁVEL, 1 1/2"" - FORNECIMENTO E INSTALAÇÃO. AF_08/2021" | 7 | unidade(s) | 140.1 |  | 140.1 | 980.7 | 0.01 %
12.2.3 |  | "REGISTRO DE GAVETA BRUTO, LATÃO, ROSCÁVEL, 2"" - FORNECIMENTO E INSTALAÇÃO. AF_08/2021" | 5 | unidade(s) | 193.01 |  | 193.01 | 965.05 | 0.01 %
12.2.4 |  | "REGISTRO DE GAVETA BRUTO, LATÃO, ROSCÁVEL, 1"", COM ACABAMENTO E CANOPLA CROMADOS - FORNECIMENTO E INSTALAÇÃO. AF_08/2021" | 1 | unidade(s) | 151.58 |  | 151.58 | 151.58 | 0.00 %
12.2.5 |  | "REGISTRO DE GAVETA BRUTO, LATÃO, ROSCÁVEL, 1 1/2"", COM ACABAMENTO E CANOPLA CROMADOS - FORNECIMENTO E INSTALAÇÃO. AF_08/2021" | 10 | unidade(s) | 220.2 |  | 220.2 | 2202 | 0.03 %
12.2.6 |  | "REGISTRO DE PRESSÃO BRUTO, LATÃO, ROSCÁVEL, 3/4"", COM ACABAMENTO E CANOPLA CROMADOS - FORNECIMENTO E INSTALAÇÃO. AF_08/2021" | 10 | unidade(s) | 118.43 |  | 118.43 | 1184.3 | 0.01 %
12.2.7 |  | "VÁLVULA DE RETENÇÃO VERTICAL, DE BRONZE, ROSCÁVEL, 1 1/2"" - FORNECIMENTO E INSTALAÇÃO. AF_08/2021" | 1 | unidade(s) | 191.44 |  | 191.44 | 191.44 | 0.00 %
12.3 |  | DIVERSOS | [5 empty] | 309120.02
12.3.1 |  | PRESSURIZADOR (GRUPO DE PRESSÃO) - Pressão Máxima: 32 (m.c.a.),Vazão Máxima: 52.000 (l/h) | 1 | unidade(s) | 62681.88 |  | 62681.88 | 62681.88 | 0.75 %
12.3.2 |  | BOMBA CENTRÍFUGA, TRIFÁSICA, 1,5 CV OU 1,48 HP, HM 10 A 24 M, Q 6,1 A 21,9 M3/H - FORNECIMENTO E INSTALAÇÃO. AF_12/2020 | 2 | unidade(s) | 2112.21 |  | 2112.21 | 4224.42 | 0.05 %
12.3.3 |  | CAIXA D´ÁGUA EM POLIETILENO, 2000 LITROS - FORNECIMENTO E INSTALAÇÃO. AF_06/2021 | 1 | unidade(s) | 1617.41 |  | 1617.41 | 1617.41 | 0.02 %
12.4 |  | SISTEMA DE REUSO DE ÁGUA | [5 empty] | 255898.64
12.4.1 |  | CISTERNA MODULAR 600 Litros | 6 | unidade(s) | 2333.11 |  | 2333.11 | 13998.66 | 0.17 %
12.4.2 |  | SMART FILTRO | 2 | unidade(s) | 508.11 |  | 508.11 | 1016.22 | 0.01 %
12.4.3 |  | "NIPLE, EM FERRO GALVANIZADO, CONEXÃO ROSQUEADA, DN 15 (1/2""), INSTALADO EM RAMAIS E SUB-RAMAIS DE GÁS - FORNECIMENTO E INSTALAÇÃO. AF_10/2020" | 10 | unidade(s) | 21.38 |  | 21.38 | 213.8 | 0.00 %
12.4.4 |  | "ENGATE FLEXÍVEL EM PLÁSTICO BRANCO, 1/2"" X 30CM - FORNECIMENTO E INSTALAÇÃO. AF_01/2020" | 5 | unidade(s) | 14.73 |  | 14.73 | 73.65 | 0.00 %
12.5 |  | CAIXA DÁGUA 40.000 L | [5 empty] | 349246.31
12.5.1 |  | RESERVATÓRIO D'ÁGUA CONFORME PROJETO 40M3 - COLUNA SECA 10,0M PINTADA | 1 | unidade(s) | 108650 |  | 108650 | 108650 | 1.29 %
13 |  | DRENAGEM DE ÁGUAS PLUVIAIS | [5 empty] | 120065.66
13.1 |  | TUBULAÇÕES E CONEXÕES DE PVC | [5 empty] | 208700.24
13.1.1 |  | TUBO PVC, SÉRIE R, ÁGUA PLUVIAL, DN 100 MM, FORNECIDO E INSTALADO EM CONDUTORES VERTICAIS DE ÁGUAS PLUVIAIS. AF_06/2022 | 414.8 | metro(s) | 45.35 |  | 45.35 | 18811.18 | 0.22 %
13.1.2 |  | TUBO PVC, SÉRIE R, ÁGUA PLUVIAL, DN 150 MM, FORNECIDO E INSTALADO EM CONDUTORES VERTICAIS DE ÁGUAS PLUVIAIS. AF_06/2022 | 186 | metro(s) | 93.55 |  | 93.55 | 17400.3 | 0.21 %
13.1.3 |  | TUBO DE PVC CORRUGADO DE DUPLA PAREDE PARA REDE COLETORA DE ESGOTO, DN 200 MM, JUNTA ELÁSTICA - FORNECIMENTO E ASSENTAMENTO. AF_01/2021 | 58.4 | metro(s) | 152.89 |  | 152.89 | 8928.78 | 0.11 %
13.1.4 |  | TUBO DE PVC CORRUGADO DE DUPLA PAREDE PARA REDE COLETORA DE ESGOTO, DN 250 MM, JUNTA ELÁSTICA - FORNECIMENTO E ASSENTAMENTO. AF_01/2021 | 103.6 | metro(s) | 239 |  | 239 | 24760.4 | 0.29 %
13.1.5 |  | JOELHO 45 GRAUS, PVC, SERIE R, ÁGUA PLUVIAL, DN 100 MM, JUNTA ELÁSTICA, FORNECIDO E INSTALADO EM CONDUTORES VERTICAIS DE ÁGUAS PLUVIAIS. AF_06/2022 | 13 | unidade(s) | 60.49 |  | 60.49 | 786.37 | 0.01 %
13.1.6 |  | JOELHO 45 GRAUS, PVC, SERIE R, ÁGUA PLUVIAL, DN 150 MM, JUNTA ELÁSTICA, FORNECIDO E INSTALADO EM CONDUTORES VERTICAIS DE ÁGUAS PLUVIAIS. AF_06/2022 | 4 | unidade(s) | 169.3 |  | 169.3 | 677.2 | 0.01 %
13.1.7 |  | JOELHO 90 GRAUS, PVC, SERIE R, ÁGUA PLUVIAL, DN 100 MM, JUNTA ELÁSTICA, FORNECIDO E INSTALADO EM CONDUTORES VERTICAIS DE ÁGUAS PLUVIAIS. AF_06/2022 | 129 | unidade(s) | 59.1 |  | 59.1 | 7623.9 | 0.09 %
13.1.8 |  | JOELHO 90 GRAUS, PVC, SERIE R, ÁGUA PLUVIAL, DN 150 MM, JUNTA ELÁSTICA, FORNECIDO E INSTALADO EM CONDUTORES VERTICAIS DE ÁGUAS PLUVIAIS. AF_06/2022 | 34 | unidade(s) | 173.56 |  | 173.56 | 5901.04 | 0.07 %
13.1.9 |  | JUNÇÃO SIMPLES, PVC, SERIE R, ÁGUA PLUVIAL, DN 100 X 100 MM, JUNTA ELÁSTICA, FORNECIDO E INSTALADO EM RAMAL DE ENCAMINHAMENTO. AF_06/2022 | 7 | unidade(s) | 104.5 |  | 104.5 | 731.5 | 0.01 %
13.1.10 |  | JUNÇÃO SIMPLES, PVC, SERIE R, ÁGUA PLUVIAL, DN 150 X 100 MM, JUNTA ELÁSTICA, FORNECIDO E INSTALADO EM CONDUTORES VERTICAIS DE ÁGUAS PLUVIAIS. AF_06/2022 | 2 | unidade(s) | 261.69 |  | 261.69 | 523.38 | 0.01 %
13.1.11 |  | LUVA SIMPLES, PVC, SERIE R, ÁGUA PLUVIAL, DN 100 MM, JUNTA ELÁSTICA, FORNECIDO E INSTALADO EM CONDUTORES VERTICAIS DE ÁGUAS PLUVIAIS. AF_06/2022 | 33 | unidade(s) | 44.63 |  | 44.63 | 1472.79 | 0.02 %
13.1.12 |  | LUVA SIMPLES, PVC, SERIE R, ÁGUA PLUVIAL, DN 150 MM, JUNTA ELÁSTICA, FORNECIDO E INSTALADO EM CONDUTORES VERTICAIS DE ÁGUAS PLUVIAIS. AF_06/2022 | 2 | unidade(s) | 101.61 |  | 101.61 | 203.22 | 0.00 %
13.1.13 |  | REDUÇÃO EXCÊNTRICA, PVC, SERIE R, ÁGUA PLUVIAL, DN 150 X 100 MM, JUNTA ELÁSTICA, FORNECIDO E INSTALADO EM CONDUTORES VERTICAIS DE ÁGUAS PLUVIAIS. AF_06/2022 | 7 | unidade(s) | 116.36 |  | 116.36 | 814.52 | 0.01 %
13.2 |  | ACESSÓRIOS | [5 empty] | 151496.74
13.2.1 |  | CAIXA ENTERRADA HIDRÁULICA RETANGULAR EM ALVENARIA COM TIJOLOS CERÂMICOS MACIÇOS, DIMENSÕES INTERNAS: 0,6X0,6X0,6 M PARA REDE DE DRENAGEM. AF_12/2020 | 13 | unidade(s) | 769.76 |  | 769.76 | 10006.88 | 0.12 %
13.2.2 |  | POÇO DE INSPEÇÃO CIRCULAR PARA DRENAGEM, EM CONCRETO PRÉ-MOLDADO, DIÂMETRO INTERNO = 0,60 M, PROFUNDIDADE = 0,90 M, EXCLUINDO TAMPÃO. AF_12/2020_PA | 9 | unidade(s) | 492.11 |  | 492.11 | 4428.99 | 0.05 %
13.2.3 |  | GRELHA DE FERRO P/ CALHAS E CAIXAS | 12.55 | metro(s) quadrado(s) | 1354.2 |  | 1354.2 | 16995.21 | 0.20 %
14 |  | INSTALAÇÃO SANITÁRIA | [5 empty] | 97437.69
14.1 |  | TUBULAÇÕES E CONEXÕES | [5 empty] | 147514.74
14.1.1 |  | TUBO PVC, SERIE NORMAL, ESGOTO PREDIAL, DN 40 MM, FORNECIDO E INSTALADO EM RAMAL DE DESCARGA OU RAMAL DE ESGOTO SANITÁRIO. AF_08/2022 | 246.11 | metro(s) | 31.8 |  | 31.8 | 7826.3 | 0.09 %
14.1.2 |  | TUBO PVC, SERIE NORMAL, ESGOTO PREDIAL, DN 50 MM, FORNECIDO E INSTALADO EM RAMAL DE DESCARGA OU RAMAL DE ESGOTO SANITÁRIO. AF_08/2022 | 67.85 | metro(s) | 39.81 |  | 39.81 | 2701.11 | 0.03 %
14.1.3 |  | TUBO PVC, SERIE NORMAL, ESGOTO PREDIAL, DN 75 MM, FORNECIDO E INSTALADO EM RAMAL DE DESCARGA OU RAMAL DE ESGOTO SANITÁRIO. AF_08/2022 | 31.38 | metro(s) | 49.48 |  | 49.48 | 1552.68 | 0.02 %
14.1.4 |  | TUBO PVC, SERIE NORMAL, ESGOTO PREDIAL, DN 100 MM, FORNECIDO E INSTALADO EM RAMAL DE DESCARGA OU RAMAL DE ESGOTO SANITÁRIO. AF_08/2022 | 255.62 | metro(s) | 55.45 |  | 55.45 | 14174.13 | 0.17 %
14.1.5 |  | TUBO PVC, SERIE NORMAL, ESGOTO PREDIAL, DN 150 MM, FORNECIDO E INSTALADO EM SUBCOLETOR AÉREO DE ESGOTO SANITÁRIO. AF_08/2022 | 31.38 | metro(s) | 79.7 |  | 79.7 | 2500.99 | 0.03 %
14.1.6 |  | JOELHO 45 GRAUS, PVC, SERIE NORMAL, ESGOTO PREDIAL, DN 40 MM, JUNTA SOLDÁVEL, FORNECIDO E INSTALADO EM RAMAL DE DESCARGA OU RAMAL DE ESGOTO SANITÁRIO. AF_08/2022 | 45 | unidade(s) | 15.29 |  | 15.29 | 688.05 | 0.01 %
14.1.7 |  | JOELHO 45 GRAUS, PVC, SERIE NORMAL, ESGOTO PREDIAL, DN 50 MM, JUNTA ELÁSTICA, FORNECIDO E INSTALADO EM RAMAL DE DESCARGA OU RAMAL DE ESGOTO SANITÁRIO. AF_08/2022 | 29 | unidade(s) | 21.2 |  | 21.2 | 614.8 | 0.01 %
14.1.8 |  | JOELHO 45 GRAUS, PVC, SERIE NORMAL, ESGOTO PREDIAL, DN 75 MM, JUNTA ELÁSTICA, FORNECIDO E INSTALADO EM RAMAL DE DESCARGA OU RAMAL DE ESGOTO SANITÁRIO. AF_08/2022 | 3 | unidade(s) | 31.58 |  | 31.58 | 94.74 | 0.00 %
14.1.9 |  | JOELHO 45 GRAUS, PVC, SERIE NORMAL, ESGOTO PREDIAL, DN 100 MM, JUNTA ELÁSTICA, FORNECIDO E INSTALADO EM RAMAL DE DESCARGA OU RAMAL DE ESGOTO SANITÁRIO. AF_08/2022 | 16 | unidade(s) | 37.88 |  | 37.88 | 606.08 | 0.01 %
14.1.10 |  | JOELHO 90 GRAUS, PVC, SERIE NORMAL, ESGOTO PREDIAL, DN 40 MM, JUNTA SOLDÁVEL, FORNECIDO E INSTALADO EM RAMAL DE DESCARGA OU RAMAL DE ESGOTO SANITÁRIO. AF_08/2022 | 59 | unidade(s) | 14.98 |  | 14.98 | 883.82 | 0.01 %
14.1.11 |  | JOELHO 90 GRAUS, PVC, SERIE NORMAL, ESGOTO PREDIAL, DN 50 MM, JUNTA ELÁSTICA, FORNECIDO E INSTALADO EM RAMAL DE DESCARGA OU RAMAL DE ESGOTO SANITÁRIO. AF_08/2022 | 24 | unidade(s) | 20.21 |  | 20.21 | 485.04 | 0.01 %
14.1.12 |  | JUNÇÃO SIMPLES, PVC, SERIE NORMAL, ESGOTO PREDIAL, DN 100 X 50 MM, JUNTA ELÁSTICA, FORNECIDO E INSTALADO EM PRUMADA DE ESGOTO SANITÁRIO OU VENTILAÇÃO | 24 | unidade(s) | 70.91 |  | 70.91 | 1701.84 | 0.02 %
14.1.13 |  | JUNÇÃO SIMPLES, PVC, SERIE NORMAL, ESGOTO PREDIAL, DN 100 X 100 MM, JUNTA ELÁSTICA, FORNECIDO E INSTALADO EM PRUMADA DE ESGOTO SANITÁRIO OU VENTILAÇÃO | 1 | unidade(s) | 70.91 |  | 70.91 | 70.91 | 0.00 %
14.1.14 |  | JUNÇÃO SIMPLES, PVC, SERIE NORMAL, ESGOTO PREDIAL, DN 100 X 100 MM, JUNTA ELÁSTICA, FORNECIDO E INSTALADO EM PRUMADA DE ESGOTO SANITÁRIO OU VENTILAÇÃO. AF_08/2022 | 12 | unidade(s) | 70.89 |  | 70.89 | 850.68 | 0.01 %
14.1.15 |  | JUNÇÃO SIMPLES, PVC, SERIE NORMAL, ESGOTO PREDIAL, DN 50 X 50 MM, JUNTA ELÁSTICA, FORNECIDO E INSTALADO EM PRUMADA DE ESGOTO SANITÁRIO OU VENTILAÇÃO. AF_08/2022 | 5 | unidade(s) | 25.15 |  | 25.15 | 125.75 | 0.00 %
14.1.16 |  | JUNÇÃO SIMPLES, PVC, SERIE NORMAL, ESGOTO PREDIAL, DN 75 X 50 MM, JUNTA ELÁSTICA, FORNECIDO E INSTALADO EM RAMAL DE DESCARGA OU RAMAL DE ESGOTO SANITÁRIO | 6 | unidade(s) | 54.49 |  | 54.49 | 326.94 | 0.00 %
14.1.17 |  | JUNÇÃO SIMPLES, PVC, SERIE NORMAL, ESGOTO PREDIAL, DN 75 X 75 MM, JUNTA ELÁSTICA, FORNECIDO E INSTALADO EM RAMAL DE DESCARGA OU RAMAL DE ESGOTO SANITÁRIO. AF_08/2022 | 1 | unidade(s) | 54.48 |  | 54.48 | 54.48 | 0.00 %
14.1.18 |  | BUCHA DE REDUÇÃO LONGA, PVC, SÉRIE NORMAL, ESGOTO PREDIAL, DN 50 X 40 MM, JUNTA SOLDÁVEL E ELÁSTICA, FORNECIDO E INSTALADO EM RAMAL DE DESCARGA OU RAMAL DE ESGOTO SANITÁRIO. AF_08/2022 | 3 | unidade(s) | 14.88 |  | 14.88 | 44.64 | 0.00 %
14.1.19 |  | CAP, PVC, SÉRIE NORMAL, ESGOTO PREDIAL, DN 100 MM, JUNTA ELÁSTICA, FORNECIDO E INSTALADO EM SUBCOLETOR AÉREO DE ESGOTO SANITÁRIO. AF_08/2022 | 2 | unidade(s) | 25.55 |  | 25.55 | 51.1 | 0.00 %
14.1.20 |  | PLUG, PVC OCRE, JUNTA ELÁSTICA, DN 100 MM, PARA COLETOR PREDIAL DE ESGOTO. AF_06/2022 | 2 | unidade(s) | 38.26 |  | 38.26 | 76.52 | 0.00 %
14.1.21 |  | CURVA CURTA 90 GRAUS, PVC, SERIE NORMAL, ESGOTO PREDIAL, DN 40 MM, JUNTA SOLDÁVEL, FORNECIDO E INSTALADO EM RAMAL DE DESCARGA OU RAMAL DE ESGOTO SANITÁRIO. AF_08/2022 | 40 | unidade(s) | 18.94 |  | 18.94 | 757.6 | 0.01 %
14.1.22 |  | JOELHO 90 GRAUS, PVC, SERIE NORMAL, ESGOTO PREDIAL, DN 40 MM, JUNTA SOLDÁVEL, FORNECIDO E INSTALADO EM RAMAL DE DESCARGA OU RAMAL DE ESGOTO SANITÁRIO. AF_08/2022 | 37 | unidade(s) | 14.98 |  | 14.98 | 554.26 | 0.01 %
14.1.23 |  | REDUÇÃO EXCÊNTRICA, PVC, SERIE R, ÁGUA PLUVIAL, DN 100 X 75 MM, JUNTA ELÁSTICA, FORNECIDO E INSTALADO EM CONDUTORES VERTICAIS DE ÁGUAS PLUVIAIS | 2 | unidade(s) | 46.68 |  | 46.68 | 93.36 | 0.00 %
14.1.24 |  | REDUÇÃO EXCÊNTRICA, PVC, SERIE R, ÁGUA PLUVIAL, DN 75 X 50 MM, JUNTA ELÁSTICA, FORNECIDO E INSTALADO EM RAMAL DE ENCAMINHAMENTO. AF_06/2022 | 5 | unidade(s) | 24.23 |  | 24.23 | 121.15 | 0.00 %
14.1.25 |  | TE, PVC, SERIE NORMAL, ESGOTO PREDIAL, DN 50 X 50 MM, JUNTA ELÁSTICA, FORNECIDO E INSTALADO EM PRUMADA DE ESGOTO SANITÁRIO OU VENTILAÇÃO. AF_08/2022 | 2 | unidade(s) | 21.96 |  | 21.96 | 43.92 | 0.00 %
14.1.26 |  | TE, PVC, SERIE NORMAL, ESGOTO PREDIAL, DN 40 X 40 MM, JUNTA SOLDÁVEL, FORNECIDO E INSTALADO EM RAMAL DE DESCARGA OU RAMAL DE ESGOTO SANITÁRIO. AF_08/2022 | 11 | unidade(s) | 21.58 |  | 21.58 | 237.38 | 0.00 %
14.1.27 |  | CAIXA SIFONADA, PVC, DN 100 X 100 X 50 MM, JUNTA ELÁSTICA, FORNECIDA E INSTALADA EM RAMAL DE DESCARGA OU EM RAMAL DE ESGOTO SANITÁRIO. AF_08/2022 | 2 | unidade(s) | 66.79 |  | 66.79 | 133.58 | 0.00 %
14.1.28 |  | CAIXA SIFONADA, PVC, DN 150 X 185 X 75 MM, JUNTA ELÁSTICA, FORNECIDA E INSTALADA EM RAMAL DE DESCARGA OU EM RAMAL DE ESGOTO SANITÁRIO. AF_08/2022 | 1 | unidade(s) | 136.65 |  | 136.65 | 136.65 | 0.00 %
14.1.29 |  | CAIXA SIFONADA, COM GRELHA QUADRADA, PVC, DN 150 X 150 X 50 MM, JUNTA SOLDÁVEL, FORNECIDA E INSTALADA EM RAMAL DE DESCARGA OU EM RAMAL DE ESGOTO SANITÁRIO. AF_08/2022 | 8 | unidade(s) | 94.05 |  | 94.05 | 752.4 | 0.01 %
14.1.30 |  | CAIXA SIFONADA, COM GRELHA QUADRADA, PVC, DN 150 X 150 X 50 MM, JUNTA SOLDÁVEL, FORNECIDA E INSTALADA EM RAMAL DE DESCARGA OU EM RAMAL DE ESGOTO SANITÁRIO. AF_08/2022 | 24 | unidade(s) | 94.05 |  | 94.05 | 2257.2 | 0.03 %
14.1.31 |  | CORPO CAIXA SECA 100 X 100 X 40 CM | 2 | unidade(s) | 52.9 |  | 52.9 | 105.8 | 0.00 %
14.1.32 |  | CAIXA ENTERRADA HIDRÁULICA RETANGULAR EM ALVENARIA COM TIJOLOS CERÂMICOS MACIÇOS, DIMENSÕES INTERNAS: 0,6X0,6X0,6 M PARA REDE DE DRENAGEM. AF_12/2020 | 9 | unidade(s) | 769.76 |  | 769.76 | 6927.84 | 0.08 %
14.1.33 |  | POÇO DE INSPEÇÃO CIRCULAR PARA ESGOTO, EM CONCRETO PRÉ-MOLDADO, DIÂMETRO INTERNO = 0,60 M, PROFUNDIDADE = 0,90 M, EXCLUINDO TAMPÃO. AF_12/2020_PA | 5 | unidade(s) | 498.85 |  | 498.85 | 2494.25 | 0.03 %
14.1.34 |  | SIFÃO DO TIPO FLEXÍVEL EM PVC 1 X 1.1/2 - FORNECIMENTO E INSTALAÇÃO. AF_01/2020 | 2 | unidade(s) | 15.53 |  | 15.53 | 31.06 | 0.00 %
14.2 |  | UNIDADE DE TRATAMENTO | [5 empty] | 128667.07
14.2.1 |  | TANQUE SÉPTICO RETANGULAR, EM ALVENARIA COM BLOCOS DE CONCRETO, DIMENSÕES INTERNAS: 1,6 X 4,6 X H=2,4 M, VOLUME ÚTIL: 14720 L (PARA 105 CONTRIBUINTES). AF_12/2020 | 1 | unidade(s) | 14300.26 |  | 14300.26 | 14300.26 | 0.17 %
14.2.2 |  | SUMIDOURO CIRCULAR, EM CONCRETO PRÉ-MOLDADO, DIÂMETRO INTERNO = 2,88 M, ALTURA INTERNA = 3,0 M, ÁREA DE INFILTRAÇÃO: 31,4 M² (PARA 12 CONTRIBUINTES). AF_12/2020_PA | 1 | unidade(s) | 6808.89 |  | 6808.89 | 6808.89 | 0.08 %
14.2.3 |  | FILTRO ANAERÓBIO RETANGULAR, EM ALVENARIA COM BLOCOS DE CONCRETO, DIMENSÕES INTERNAS: 1,4 X 3,0 X H=1,67 M, VOLUME ÚTIL: 5040 L (PARA 32 CONTRIBUINTES). AF_12/2020 | 1 | unidade(s) | 10120.23 |  | 10120.23 | 10120.23 | 0.12 %
14.3 |  | VENTILAÇÃO | [5 empty] | 113568.95
14.3.1 |  | TUBO PVC, SERIE NORMAL, ESGOTO PREDIAL, DN 50 MM, FORNECIDO E INSTALADO EM RAMAL DE DESCARGA OU RAMAL DE ESGOTO SANITÁRIO. AF_08/2022 | 179.4 | metro(s) | 39.81 |  | 39.81 | 7141.91 | 0.08 %
14.3.2 |  | TUBO PVC, SÉRIE R, ÁGUA PLUVIAL, DN 75 MM, FORNECIDO E INSTALADO EM RAMAL DE ENCAMINHAMENTO. AF_06/2022 | 37.1 | metro(s) | 55.23 |  | 55.23 | 2049.03 | 0.02 %
14.3.3 |  | JOELHO 45 GRAUS, PVC, SERIE NORMAL, ESGOTO PREDIAL, DN 50 MM, JUNTA ELÁSTICA, FORNECIDO E INSTALADO EM RAMAL DE DESCARGA OU RAMAL DE ESGOTO SANITÁRIO. AF_08/2022 | 36 | unidade(s) | 21.2 |  | 21.2 | 763.2 | 0.01 %
14.3.4 |  | JOELHO 45 GRAUS, PVC, SERIE NORMAL, ESGOTO PREDIAL, DN 75 MM, JUNTA ELÁSTICA, FORNECIDO E INSTALADO EM RAMAL DE DESCARGA OU RAMAL DE ESGOTO SANITÁRIO. AF_08/2022 | 2 | unidade(s) | 31.58 |  | 31.58 | 63.16 | 0.00 %
14.3.5 |  | JOELHO 90 GRAUS, PVC, SERIE NORMAL, ESGOTO PREDIAL, DN 50 MM, JUNTA ELÁSTICA, FORNECIDO E INSTALADO EM RAMAL DE DESCARGA OU RAMAL DE ESGOTO SANITÁRIO. AF_08/2022 | 80 | unidade(s) | 20.21 |  | 20.21 | 1616.8 | 0.02 %
14.3.6 |  | JOELHO 90 GRAUS, PVC, SERIE NORMAL, ESGOTO PREDIAL, DN 75 MM, JUNTA ELÁSTICA, FORNECIDO E INSTALADO EM RAMAL DE DESCARGA OU RAMAL DE ESGOTO SANITÁRIO. AF_08/2022 | 9 | unidade(s) | 30.25 |  | 30.25 | 272.25 | 0.00 %
14.3.7 |  | JUNÇÃO SIMPLES, PVC, SERIE R, ÁGUA PLUVIAL, DN 75 X 50 MM, JUNTA ELÁSTICA, FORNECIDO E INSTALADO EM CONDUTORES VERTICAIS DE ÁGUAS PLUVIAIS | 2 | unidade(s) | 80.84 |  | 80.84 | 161.68 | 0.00 %
14.3.8 |  | LUVA SIMPLES, PVC, SERIE NORMAL, ESGOTO PREDIAL, DN 50 MM, JUNTA ELÁSTICA, FORNECIDO E INSTALADO EM PRUMADA DE ESGOTO SANITÁRIO OU VENTILAÇÃO. AF_08/2022 | 1 | unidade(s) | 7.98 |  | 7.98 | 7.98 | 0.00 %
14.3.9 |  | REDUÇÃO EXCÊNTRICA, PVC, SERIE R, ÁGUA PLUVIAL, DN 75 X 50 MM, JUNTA ELÁSTICA, FORNECIDO E INSTALADO EM RAMAL DE ENCAMINHAMENTO. AF_06/2022 | 6 | unidade(s) | 24.23 |  | 24.23 | 145.38 | 0.00 %
14.3.10 |  | TERMINAL DE VENTILAÇÃO, PVC, SÉRIE NORMAL, ESGOTO PREDIAL, DN 50 MM, JUNTA SOLDÁVEL, FORNECIDO E INSTALADO EM PRUMADA DE ESGOTO SANITÁRIO OU VENTILAÇÃO. AF_08/2022 | 4 | unidade(s) | 15.01 |  | 15.01 | 60.04 | 0.00 %
14.3.11 |  | TERMINAL DE VENTILAÇÃO, PVC, SÉRIE NORMAL, ESGOTO PREDIAL, DN 75 MM, JUNTA SOLDÁVEL, FORNECIDO E INSTALADO EM PRUMADA DE ESGOTO SANITÁRIO OU VENTILAÇÃO. AF_08/2022 | 4 | unidade(s) | 31.21 |  | 31.21 | 124.84 | 0.00 %
14.3.12 |  | TÊ, PVC, SERIE R, ÁGUA PLUVIAL, DN 100 X 50 MM, JUNTA ELÁSTICA, FORNECIDO E INSTALADO EM CONDUTORES VERTICAIS DE ÁGUAS PLUVIAIS | 6 | unidade(s) | 111.9 |  | 111.9 | 671.4 | 0.01 %
14.3.13 |  | TÊ, PVC, SERIE R, ÁGUA PLUVIAL, DN 100 X 75 MM, JUNTA ELÁSTICA, FORNECIDO E INSTALADO EM CONDUTORES VERTICAIS DE ÁGUAS PLUVIAIS. AF_06/2022 | 2 | unidade(s) | 111.9 |  | 111.9 | 223.8 | 0.00 %
14.3.14 |  | TE, PVC, SERIE NORMAL, ESGOTO PREDIAL, DN 50 X 50 MM, JUNTA ELÁSTICA, FORNECIDO E INSTALADO EM RAMAL DE DESCARGA OU RAMAL DE ESGOTO SANITÁRIO. AF_08/2022 | 57 | unidade(s) | 32.55 |  | 32.55 | 1855.35 | 0.02 %
14.3.15 |  | TÊ, PVC, SERIE R, ÁGUA PLUVIAL, DN 75 X 75 MM, JUNTA ELÁSTICA, FORNECIDO E INSTALADO EM CONDUTORES VERTICAIS DE ÁGUAS PLUVIAIS. AF_06/2022 | 5 | unidade(s) | 69.59 |  | 69.59 | 347.95 | 0.00 %
14.3.16 |  | TÊ, PVC, SERIE R, ÁGUA PLUVIAL, DN 75 X 50 MM, JUNTA ELÁSTICA, FORNECIDO E INSTALADO EM CONDUTORES VERTICAIS DE ÁGUAS PLUVIAIS | 9 | unidade(s) | 69.61 |  | 69.61 | 626.49 | 0.01 %
15 |  | LOUÇAS, ACESSÓRIOS E METAIS | [5 empty] | 67938.43
15.1 |  | VASO SANITARIO SIFONADO CONVENCIONAL COM LOUÇA BRANCA, INCLUSO CONJUNTO DE LIGAÇÃO PARA BACIA SANITÁRIA AJUSTÁVEL - FORNECIMENTO E INSTALAÇÃO. AF_10/2016 | 13 | unidade(s) | 420.05 |  | 420.05 | 5460.65 | 0.06 %
15.2 |  | "VÁLVULA DE DESCARGA METÁLICA, DUPLO ACIONAMENTO ECO, BASE 1 1/2"", ACABAMENTO METALICO CROMADO - FORNECIMENTO E INSTALAÇÃO" | 13 | unidade(s) | 414.91 |  | 414.91 | 5393.83 | 0.06 %
15.3 |  | ASSENTO SANITÁRIO CONVENCIONAL - FORNECIMENTO E INSTALACAO. AF_01/2020 | 13 | unidade(s) | 55.58 |  | 55.58 | 722.54 | 0.01 %
15.4 |  | MICTÓRIO SIFONADO LOUÇA BRANCA - PADRÃO MÉDIO - FORNECIMENTO E INSTALAÇÃO. AF_01/2020 | 3 | unidade(s) | 927.44 |  | 927.44 | 2782.32 | 0.03 %
15.5 |  | "SIFÃO PARA MICTÓRIO, DECA 1681, 1 X 2"", ACABAMENTO CROMODADO E SIMILAR" | 3 | unidade(s) | 615.89 |  | 615.89 | 1847.67 | 0.02 %
15.6 |  | CUBA DE EMBUTIR OVAL EM LOUÇA BRANCA, 35 X 50CM OU EQUIVALENTE, INCLUSO VÁLVULA EM METAL CROMADO E SIFÃO FLEXÍVEL EM PVC - FORNECIMENTO E INSTALAÇÃO. AF_01/2020 | 15 | unidade(s) | 324.75 |  | 324.75 | 4871.25 | 0.06 %
15.7 |  | CUBA DE EMBUTIR RETANGULAR DE AÇO INOXIDÁVEL, 40 X 34 X 14 CM - FORNECIMENTO E INSTALAÇÃO | 10 | unidade(s) | 283.48 |  | 283.48 | 2834.8 | 0.03 %
15.8 |  | CUBA DE EMBUTIR RETANGULAR DE AÇO INOXIDÁVEL, 50 X 40 X 20 CM - FORNECIMENTO E INSTALAÇÃO | 2 | unidade(s) | 283.48 |  | 283.48 | 566.96 | 0.01 %
15.9 |  | CUBA DE EMBUTIR RETANGULAR DE AÇO INOXIDÁVEL, 60 X 50 X 40 CM - FORNECIMENTO E INSTALAÇÃO | 3 | unidade(s) | 283.48 |  | 283.48 | 850.44 | 0.01 %
15.10 |  | LAVATÓRIO DE CANTO, LOUÇA BRANCA SUSPENSO, 29,5 X 39CM OU EQUIVALENTE, PADRÃO POPULAR - FORNECIMENTO E INSTALAÇÃO | 4 | unidade(s) | 198.65 |  | 198.65 | 794.6 | 0.01 %
15.11 |  | LAVATÓRIO LOUÇA BRANCA SUSPENSO, 29,5 X 39CM OU EQUIVALENTE, PADRÃO POPULAR - FORNECIMENTO E INSTALAÇÃO. AF_01/2020 | 1 | unidade(s) | 198.61 |  | 198.61 | 198.61 | 0.00 %
15.12 |  | LAVATÓRIO SOBREPOR, DECA OU EQUIVALENTE | 2 | unidade(s) | 812.24 |  | 812.24 | 1624.48 | 0.02 %
15.13 |  | TANQUE DE LOUÇA BRANCA COM COLUNA, 40L OU EQUIVALENTE - FORNECIMENTO E INSTALAÇÃO | 2 | unidade(s) | 1006.88 |  | 1006.88 | 2013.76 | 0.02 %
15.14 |  | CHUVEIRO ELÉTRICO COMUM CORPO PLÁSTICO, TIPO DUCHA - FORNECIMENTO E INSTALAÇÃO. AF_01/2020 | 10 | unidade(s) | 130.53 |  | 130.53 | 1305.3 | 0.02 %
15.15 |  | PORTA PAPEL HIGIÊNICO, CONFORME PROJETO | 2 | unidade(s) | 124.71 |  | 124.71 | 249.42 | 0.00 %
15.16 |  | PAPELEIRA PLASTICA TIPO DISPENSER PARA PAPEL HIGIENICO ROLAO | 11 | unidade(s) | 46.2 |  | 46.2 | 508.2 | 0.01 %
15.17 |  | DUCHA / CHUVEIRO METALICO, DE PAREDE, ARTICULAVEL, COM DESVIADOR E DUCHA MANUAL | 6 | unidade(s) | 226.03 |  | 226.03 | 1356.18 | 0.02 %
15.18 |  | TORNEIRA ELETRICA DE PAREDE, BICA ALTA, PARA COZINHA, 5500 W (110/220 V) | 2 | unidade(s) | 265.86 |  | 265.86 | 531.72 | 0.01 %
15.19 |  | TORNEIRA DE MESA BICA MÓVEL, CONFORME PROJETO | 9 | unidade(s) | 170.7 |  | 170.7 | 1536.3 | 0.02 %
15.20 |  | TORNEIRA DE PAREDE, CONFORME PROJETO | 6 | unidade(s) | 152.9 |  | 152.9 | 917.4 | 0.01 %
15.21 |  | TORNEIRA CROMADA DE MESA, 1/2? OU 3/4?, PARA LAVATÓRIO, COM TEMPORIZADOR - FORNECIMENTO E INSTALAÇÃO. | 15 | unidade(s) | 170.7 |  | 170.7 | 2560.5 | 0.03 %
15.22 |  | TORNEIRA CROMADA DE MESA PARA LAVATORIO, TIPO MONOCOMANDO - ACIONAMENTO TIPO ALAVANCA | 16 | unidade(s) | 413.01 |  | 413.01 | 6608.16 | 0.08 %
15.23 |  | SABONETEIRA PLASTICA TIPO DISPENSER PARA SABONETE LIQUIDO COM RESERVATORIO 800 A 1500 ML, INCLUSO FIXAÇÃO. AF_01/2020 | 10 | unidade(s) | 61.01 |  | 61.01 | 610.1 | 0.01 %
15.24 |  | TOALHEIRO PLASTICO TIPO DISPENSER PARA PAPEL TOALHA INTERFOLHADO | 10 | unidade(s) | 84.53 |  | 84.53 | 845.3 | 0.01 %
15.25 |  | CABIDE/GANCHO DE BANHEIRO SIMPLES EM METAL CROMADO | 12 | unidade(s) | 109.89 |  | 109.89 | 1318.68 | 0.02 %
15.26 |  | "VÁLVULA EM METAL CROMADO 1.1/2"" X 1.1/2"" PARA TANQUE OU LAVATÓRIO, COM OU SEM LADRÃO - FORNECIMENTO E INSTALAÇÃO. AF_01/2020" | 12 | unidade(s) | 93.15 |  | 93.15 | 1117.8 | 0.01 %
15.27 |  | BARRA DE APOIO RETA, EM ACO INOX POLIDO, COMPRIMENTO 80 CM, FIXADA NA PAREDE - FORNECIMENTO E INSTALAÇÃO. AF_01/2020 | 10 | unidade(s) | 436.13 |  | 436.13 | 4361.3 | 0.05 %
15.28 |  | BARRA DE APOIO RETA, EM ACO INOX POLIDO, COMPRIMENTO 70 CM, FIXADA NA PAREDE - FORNECIMENTO E INSTALAÇÃO. AF_01/2020 | 12 | unidade(s) | 418.44 |  | 418.44 | 5021.28 | 0.06 %
15.29 |  | BARRA DE APOIO RETA, EM ACO INOX POLIDO, COMPRIMENTO 40CM, FIXADA NA PAREDE - FORNECIMENTO E INSTALAÇÃO | 12 | unidade(s) | 391.86 |  | 391.86 | 4702.32 | 0.06 %
15.30 |  | BARRA DE APOIO LATERAL ARTICULADA, COM TRAVA, EM ACO INOX POLIDO, FIXADA NA PAREDE - FORNECIMENTO E INSTALAÇÃO. AF_01/2020 | 2 | unidade(s) | 778.84 |  | 778.84 | 1557.68 | 0.02 %
15.31 |  | BANCO ARTICULADO, EM ACO INOX, PARA PCD, FIXADO NA PAREDE - FORNECIMENTO E INSTALAÇÃO. AF_01/2020 | 2 | unidade(s) | 1434.44 |  | 1434.44 | 2868.88 | 0.03 %
16 |  | INSTALAÇÃO DE GÁS COMBUSTÍVEL | [5 empty] | 4363.26
16.1 |  | "TUBO DE AÇO GALVANIZADO COM COSTURA, CLASSE MÉDIA, CONEXÃO ROSQUEADA, DN 20 (3/4""), INSTALADO EM RAMAIS E SUB-RAMAIS DE GÁS - FORNECIMENTO E INSTALAÇÃO. AF_10/2020" | 35.2 | metro(s) | 48.83 |  | 48.83 | 1718.82 | 0.02 %
16.2 |  | "CURVA 90 GRAUS, EM AÇO, CONEXÃO SOLDADA, DN 20 (3/4""), INSTALADO EM RAMAIS E SUB-RAMAIS DE GÁS - FORNECIMENTO E INSTALAÇÃO. AF_10/2020" | 6 | unidade(s) | 70.96 |  | 70.96 | 425.76 | 0.01 %
16.3 |  | "TÊ, EM FERRO GALVANIZADO, CONEXÃO ROSQUEADA, DN 20 (3/4""), INSTALADO EM RAMAIS E SUB-RAMAIS DE GÁS - FORNECIMENTO E INSTALAÇÃO. AF_10/2020" | 4 | unidade(s) | 64.69 |  | 64.69 | 258.76 | 0.00 %
16.4 |  | CURVA EM COBRE, DN 15 MM, 45 GRAUS, SEM ANEL DE SOLDA, BOLSA X BOLSA, INSTALADO EM RAMAL DE DISTRIBUIÇÃO DE HIDRÁULICA PREDIAL - FORNECIMENTO E INSTALAÇÃO. AF_04/2022 | 2 | unidade(s) | 18.65 |  | 18.65 | 37.3 | 0.00 %
16.5 |  | "CAP OU TAMPAO DE FERRO GALVANIZADO, COM ROSCA BSP, DE 3/4""" | 1 | unidade(s) | 21.65 |  | 21.65 | 21.65 | 0.00 %
16.6 |  | REGULADOR DE ALTA PRESSÃO GLP | 1 | unidade(s) | 848.91 |  | 848.91 | 848.91 | 0.01 %
16.7 |  | REGISTRO OU REGULADOR DE GÁS DE COZINHA - FORNECIMENTO E INSTALAÇÃO. AF_08/2021 | 2 | unidade(s) | 59.93 |  | 59.93 | 119.86 | 0.00 %
16.8 |  | VÁLVULA DE ESFERA BRUTA, BRONZE, ROSCÁVEL, 3/4'' - FORNECIMENTO E INSTALAÇÃO. AF_08/2021 | 4 | unidade(s) | 80.85 |  | 80.85 | 323.4 | 0.00 %
16.9 |  | REQUADRO EM ALUMÍNIO TIPO VENEZIANA COM GUARNIÇÃO, FIXAÇÃO COM PARAFUSOS - FORNECIMENTO E INSTALAÇÃO. | 0.48 | metro(s) quadrado(s) | 1268.34 |  | 1268.34 | 608.8 | 0.01 %
17 |  | SISTEMA DE PROTEÇÃO CONTRA INCÊNDIO | [5 empty] | 133047.05
17.1 |  | EXTINTORES | [5 empty] | 141619.21
17.1.1 |  | EXTINTOR DE INCÊNDIO PORTÁTIL COM CARGA DE PQS DE 6 KG, CLASSE BC - FORNECIMENTO E INSTALAÇÃO. AF_10/2020_PE | 22 | unidade(s) | 311.34 |  | 311.34 | 6849.48 | 0.08 %
17.1.2 |  | EXTINTOR DE INCÊNDIO PORTÁTIL COM CARGA DE CO2 DE 6 KG, CLASSE BC - FORNECIMENTO E INSTALAÇÃO. AF_10/2020_PE | 2 | unidade(s) | 861.34 |  | 861.34 | 1722.68 | 0.02 %
17.2 |  | TUBULAÇÕES E CONEXÕES | [5 empty] | 180661.24
17.2.1 |  | "COTOVELO 90 GRAUS, EM FERRO GALVANIZADO, CONEXÃO ROSQUEADA, DN 65 (2 1/2""), INSTALADO EM RESERVAÇÃO DE ÁGUA DE EDIFICAÇÃO QUE POSSUA RESERVATÓRIO DE FIBRA/FIBROCIMENTO - FORNECIMENTO E INSTALAÇÃO. AF_06/2016" | 43 | unidade(s) | 167.4 |  | 167.4 | 7198.2 | 0.09 %
17.2.2 |  | "CURVA 90 GRAUS, EM AÇO, CONEXÃO SOLDADA, DN 65 (2 1/2""), INSTALADO EM REDE DE ALIMENTAÇÃO PARA HIDRANTE - FORNECIMENTO E INSTALAÇÃO. AF_10/2020" | 1 | unidade(s) | 410.8 |  | 410.8 | 410.8 | 0.00 %
17.2.3 |  | "NIPLE, EM FERRO GALVANIZADO, DN 65 (2 1/2""), CONEXÃO ROSQUEADA, INSTALADO EM REDE DE ALIMENTAÇÃO PARA HIDRANTE - FORNECIMENTO E INSTALAÇÃO. AF_10/2020" | 11 | unidade(s) | 132.44 |  | 132.44 | 1456.84 | 0.02 %
17.2.4 |  | "TUBO DE AÇO GALVANIZADO COM COSTURA, CLASSE MÉDIA, DN 65 (2 1/2""), CONEXÃO ROSQUEADA, INSTALADO EM REDE DE ALIMENTAÇÃO PARA HIDRANTE - FORNECIMENTO E INSTALAÇÃO. AF_10/2020" | 272.31 | metro(s) | 120.23 |  | 120.23 | 32739.83 | 0.39 %
17.2.5 |  | "TÊ, EM FERRO GALVANIZADO, CONEXÃO ROSQUEADA, DN 65 (2 1/2""), INSTALADO EM REDE DE ALIMENTAÇÃO PARA HIDRANTE - FORNECIMENTO E INSTALAÇÃO. AF_10/2020" | 13 | unidade(s) | 290 |  | 290 | 3770 | 0.04 %
17.2.6 |  | "UNIÃO, EM FERRO GALVANIZADO, DN 65 (2 1/2""), CONEXÃO ROSQUEADA, INSTALADO EM REDE DE ALIMENTAÇÃO PARA HIDRANTE - FORNECIMENTO E INSTALAÇÃO. AF_10/2020" | 6 | unidade(s) | 292.51 |  | 292.51 | 1755.06 | 0.02 %
17.2.7 |  | ADAPTADOR COM FLANGES LIVRES, PVC, SOLDÁVEL LONGO, DN 75 MM X 2 1/2 , INSTALADO EM RESERVAÇÃO DE ÁGUA DE EDIFICAÇÃO QUE POSSUA RESERVATÓRIO DE FIBRA/FIBROCIMENTO FORNECIMENTO E INSTALAÇÃO. AF_06/2016 | 1 | unidade(s) | 283.46 |  | 283.46 | 283.46 | 0.00 %
17.3 |  | ACESSÓRIOS | [5 empty] | 175212.28
17.3.1 |  | "REGISTRO DE GAVETA BRUTO, LATÃO, ROSCÁVEL, 2 1/2"" - FORNECIMENTO E INSTALAÇÃO. AF_08/2021" | 5 | unidade(s) | 380.75 |  | 380.75 | 1903.75 | 0.02 %
17.3.2 |  | "VÁLVULA DE RETENÇÃO HORIZONTAL, DE BRONZE, ROSCÁVEL, 2 1/2"" - FORNECIMENTO E INSTALAÇÃO. AF_08/2021" | 2 | unidade(s) | 678.5 |  | 678.5 | 1357 | 0.02 %
17.3.3 |  | "VÁLVULA DE RETENÇÃO HORIZONTAL, DE BRONZE, ROSCÁVEL, 2 1/2"" - FORNECIMENTO E INSTALAÇÃO. AF_08/2021" | 1 | unidade(s) | 678.5 |  | 678.5 | 678.5 | 0.01 %
17.3.4 |  | BOMBA CENTRÍFUGA, TRIFÁSICA, 6 CV, HM 30 A 40 M, Q 26,36 M3/H - FORNECIMENTO E INSTALAÇÃO. | 2 | unidade(s) | 4802.79 |  | 4802.79 | 9605.58 | 0.11 %
17.3.5 |  | MANÔMETRO 0 A 200 PSI (0 A 14 KGF/CM2), D = 50MM - FORNECIMENTO E INSTALAÇÃO. AF_10/2020 | 1 | unidade(s) | 195.78 |  | 195.78 | 195.78 | 0.00 %
17.3.6 |  | CENTRAL ALARME ENDEREÇAVEL | 1 | unidade(s) | 4912.28 |  | 4912.28 | 4912.28 | 0.06 %
17.3.7 |  | "ELETRODUTO EM ACO ZINCADO OU GALVANIZADO DN=3/4"", APARENTE - FORNECIMENTO E INSTALAÇÃO." | 456 | metro(s) | 45.64 |  | 45.64 | 20811.84 | 0.25 %
17.3.8 |  | CABO DE COBRE FLEXÍVEL ISOLADO, 1,5 MM², ANTI-CHAMA 450/750 V, PARA CIRCUITOS TERMINAIS - FORNECIMENTO E INSTALAÇÃO. AF_03/2023 | 228 | metro(s) | 4 |  | 4 | 912 | 0.01 %
17.3.9 |  | CABO DE COBRE FLEXÍVEL ISOLADO, 2,5 MM², ANTI-CHAMA 450/750 V, PARA CIRCUITOS TERMINAIS - FORNECIMENTO E INSTALAÇÃO. AF_03/2023 | 228 | metro(s) | 5.7 |  | 5.7 | 1299.6 | 0.02 %
17.3.10 |  | "CAIXA RETANGULAR 4"" X 2"" MÉDIA (1,30 M DO PISO), PVC, INSTALADA EM PAREDE - FORNECIMENTO E INSTALAÇÃO. AF_03/2023" | 7 | unidade(s) | 27.8 |  | 27.8 | 194.6 | 0.00 %
17.3.11 |  | "CAIXA RETANGULAR 4"" X 4"" MÉDIA (1,30 M DO PISO), PVC, INSTALADA EM PAREDE - FORNECIMENTO E INSTALAÇÃO. AF_03/2023" | 9 | unidade(s) | 32.7 |  | 32.7 | 294.3 | 0.00 %
17.4 |  | HIDRANTES | [5 empty] | 158632.92
17.4.1 |  | "ABRIGO PARA HIDRANTE, 90X60X17CM, COM REGISTRO GLOBO ANGULAR 45 GRAUS 2 1/2"", ADAPTADOR STORZ 2 1/2"", MANGUEIRA DE INCÊNDIO 20M, REDUÇÃO 2 1/2"" X 1 1/2"" E ESGUICHO EM LATÃO 1 1/2"" - FORNECIMENTO E INSTALAÇÃO. AF_10/2020" | 9 | unidade(s) | 2244.84 |  | 2244.84 | 20203.56 | 0.24 %
17.4.2 |  | TAMPA PARA CAIXA TIPO R1, EM FERRO FUNDIDO, DIMENSÕES INTERNAS: 0,40 X 0,60 M - FORNECIMENTO E INSTALAÇÃO. AF_12/2020 | 1 | unidade(s) | 504.68 |  | 504.68 | 504.68 | 0.01 %
17.4.3 |  | "REGISTRO DE GAVETA BRUTO, LATÃO, ROSCÁVEL, 2 1/2"" - FORNECIMENTO E INSTALAÇÃO. AF_08/2021" | 1 | unidade(s) | 380.75 |  | 380.75 | 380.75 | 0.00 %
17.4.4 |  | HIDRANTE SUBTERRÂNEO PREDIAL (COM CURVA LONGA E CAIXA), DN 75 MM - FORNECIMENTO E INSTALAÇÃO. AF_10/2020 | 1 | unidade(s) | 4496.88 |  | 4496.88 | 4496.88 | 0.05 %
17.5 |  | SINALIZAÇÕES | [5 empty] | 142156.65
17.5.1 |  | LUMINÁRIA DE EMERGÊNCIA, COM 30 LÂMPADAS LED DE 2 W, SEM REATOR - FORNECIMENTO E INSTALAÇÃO. AF_02/2020 | 69 | unidade(s) | 29.66 |  | 29.66 | 2046.54 | 0.02 %
17.5.2 |  | SINALIZAÇÃO COM PLACA INDICATIVA FIXADA NA ESTRUTURA. | 110 | unidade(s) | 34.76 |  | 34.76 | 3823.6 | 0.05 %
17.5.3 |  | PINTURA DE SINALIZAÇÃO VERTICAL DE SEGURANÇA, FAIXAS AMARELA E PRETA, APLICAÇÃO MANUAL, 2 DEMÃOS. AF_05/2021 | 27 | metro(s) quadrado(s) | 119.98 |  | 119.98 | 3239.46 | 0.04 %
18 |  | INSTALAÇÃO ELÉTRICA - 220V | [5 empty] | 413073.86
18.1 |  | QUADROS | [5 empty] | 430073.29
18.1.1 |  | QUADRO DE MEDIÇÃO GERAL DE ENERGIA PARA 1 MEDIDOR DE SOBREPOR - FORNECIMENTO E INSTALAÇÃO. AF_10/2020 | 3 | unidade(s) | 238.59 |  | 238.59 | 715.77 | 0.01 %
18.1.2 |  | QUADRO DE DISTRIBUIÇÃO DE ENERGIA EM CHAPA DE AÇO GALVANIZADO, DE EMBUTIR, COM BARRAMENTO TRIFÁSICO, PARA 40 DISJUNTORES DIN 100A - FORNECIMENTO E INSTALAÇÃO. AF_10/2020 | 3 | unidade(s) | 1099.8 |  | 1099.8 | 3299.4 | 0.04 %
18.1.3 |  | QUADRO DE DISTRIBUIÇÃO DE ENERGIA EM CHAPA DE AÇO GALVANIZADO, DE EMBUTIR, COM BARRAMENTO TRIFÁSICO, PARA 50 DISJUNTORES DIN 225A - FORNECIMENTO E INSTALAÇÃO. | 4 | unidade(s) | 2592.7 |  | 2592.7 | 10370.8 | 0.12 %
18.1.4 |  | QUADRO DE DISTRIBUIÇÃO DE ENERGIA EM CHAPA DE AÇO GALVANIZADO, DE EMBUTIR, COM BARRAMENTO TRIFÁSICO, PARA 18 DISJUNTORES DIN 100A - FORNECIMENTO E INSTALAÇÃO. AF_10/2020 | 2 | unidade(s) | 638.03 |  | 638.03 | 1276.06 | 0.02 %
18.1.5 |  | QUADRO DE DISTRIBUIÇÃO DE ENERGIA EM CHAPA DE AÇO GALVANIZADO, DE EMBUTIR, COM BARRAMENTO TRIFÁSICO, PARA 24 DISJUNTORES DIN 100A - FORNECIMENTO E INSTALAÇÃO. AF_10/2020 | 2 | unidade(s) | 668.7 |  | 668.7 | 1337.4 | 0.02 %
18.2 |  | DISJUNTORES | [5 empty] | 437391.11
18.2.1 |  | DISJUNTOR MONOPOLAR TIPO DIN, CORRENTE NOMINAL DE 10A - FORNECIMENTO E INSTALAÇÃO. AF_10/2020 | 54 | unidade(s) | 15.36 |  | 15.36 | 829.44 | 0.01 %
18.2.2 |  | DISJUNTOR MONOPOLAR TIPO DIN, CORRENTE NOMINAL DE 16A - FORNECIMENTO E INSTALAÇÃO. AF_10/2020 | 21 | unidade(s) | 16.35 |  | 16.35 | 343.35 | 0.00 %
18.2.3 |  | DISJUNTOR MONOPOLAR TIPO DIN, CORRENTE NOMINAL DE 20A - FORNECIMENTO E INSTALAÇÃO. AF_10/2020 | 11 | unidade(s) | 18.16 |  | 18.16 | 199.76 | 0.00 %
18.2.4 |  | DISJUNTOR MONOPOLAR TIPO DIN, CORRENTE NOMINAL DE 25A - FORNECIMENTO E INSTALAÇÃO. AF_10/2020 | 12 | unidade(s) | 18.16 |  | 18.16 | 217.92 | 0.00 %
18.2.5 |  | DISJUNTOR MONOPOLAR TIPO DIN, CORRENTE NOMINAL DE 40A - FORNECIMENTO E INSTALAÇÃO. AF_10/2020 | 1 | unidade(s) | 29.6 |  | 29.6 | 29.6 | 0.00 %
18.2.6 |  | DISJUNTOR TRIPOLAR TIPO DIN, CORRENTE NOMINAL DE 10A - FORNECIMENTO E INSTALAÇÃO. AF_10/2020 | 9 | unidade(s) | 92.31 |  | 92.31 | 830.79 | 0.01 %
18.2.7 |  | DISJUNTOR TRIPOLAR TIPO DIN, CORRENTE NOMINAL DE 16A - FORNECIMENTO E INSTALAÇÃO. AF_10/2020 | 7 | unidade(s) | 95.28 |  | 95.28 | 666.96 | 0.01 %
18.2.8 |  | DISJUNTOR TRIPOLAR TIPO DIN, CORRENTE NOMINAL DE 32A - FORNECIMENTO E INSTALAÇÃO. AF_10/2020 | 4 | unidade(s) | 107.48 |  | 107.48 | 429.92 | 0.01 %
18.2.9 |  | DISJUNTOR TRIPOLAR TIPO DIN, CORRENTE NOMINAL DE 40A - FORNECIMENTO E INSTALAÇÃO. AF_10/2020 | 2 | unidade(s) | 118.41 |  | 118.41 | 236.82 | 0.00 %
18.2.10 |  | DISJUNTOR TRIPOLAR TIPO NEMA, CORRENTE NOMINAL DE 60 ATÉ 100A - FORNECIMENTO E INSTALAÇÃO. AF_10/2020 | 4 | unidade(s) | 211.95 |  | 211.95 | 847.8 | 0.01 %
18.2.11 |  | DISJUNTOR TERMOMAGNÉTICO TRIPOLAR , CORRENTE NOMINAL DE 125A - FORNECIMENTO E INSTALAÇÃO. AF_10/2020 | 2 | unidade(s) | 562.81 |  | 562.81 | 1125.62 | 0.01 %
18.2.12 |  | DISJUNTOR TERMOMAGNÉTICO TRIPOLAR , CORRENTE NOMINAL DE 250A - FORNECIMENTO E INSTALAÇÃO. AF_10/2020 | 3 | unidade(s) | 1316.25 |  | 1316.25 | 3948.75 | 0.05 %
18.2.13 |  | DISJUNTOR BIPOLAR TIPO DR, CORRENTE NOMINAL DE 25A - 30mA | 3 | unidade(s) | 202.39 |  | 202.39 | 607.17 | 0.01 %
18.2.14 |  | DISJUNTOR BIPOLAR TIPO DR, CORRENTE NOMINAL DE 40A - 30mA | 1 | unidade(s) | 209.51 |  | 209.51 | 209.51 | 0.00 %
18.2.15 |  | DISJUNTOR TETRAPOLAR TIPO DR, CORRENTE NOMINAL DE 25A - 30mA | 26 | unidade(s) | 227.04 |  | 227.04 | 5903.04 | 0.07 %
18.2.16 |  | DISPOSITIVO CONTRA SURTO - DPS 40 kA | 40 | unidade(s) | 148.14 |  | 148.14 | 5925.6 | 0.07 %
18.2.17 |  | DISPOSITIVO CONTRA SURTO - DPS 80 kA | 8 | unidade(s) | 245.65 |  | 245.65 | 1965.2 | 0.02 %
18.3 |  | ELETRODUTO E ACESSÓRIOS | [5 empty] | 540912.06
18.3.1 |  | "ELETRODUTO FLEXÍVEL CORRUGADO, PVC, DN 25 MM (3/4""), PARA CIRCUITOS TERMINAIS, INSTALADO EM FORRO - FORNECIMENTO E INSTALAÇÃO. AF_03/2023" | 184.3 | metro(s) | 27.94 |  | 27.94 | 5149.34 | 0.06 %
18.3.2 |  | "ELETRODUTO FLEXÍVEL CORRUGADO, PVC, DN 32 MM (1""), PARA CIRCUITOS TERMINAIS, INSTALADO EM FORRO - FORNECIMENTO E INSTALAÇÃO. AF_03/2023" | 1235.07 | metro(s) | 32.04 |  | 32.04 | 39571.64 | 0.47 %
18.3.3 |  | "ELETRODUTO FLEXÍVEL CORRUGADO, PEAD, DN 40 MM (1 1/4""), PARA CIRCUITOS TERMINAIS, INSTALADO EM PAREDE - FORNECIMENTO E INSTALAÇÃO. AF_03/2023" | 1.5 | metro(s) | 19.31 |  | 19.31 | 28.96 | 0.00 %
18.3.4 |  | "ELETRODUTO RÍGIDO ROSCÁVEL, PVC, DN 20 MM (1/2""), PARA CIRCUITOS TERMINAIS, INSTALADO EM LAJE - FORNECIMENTO E INSTALAÇÃO. AF_03/2023" | 3 | metro(s) | 12.31 |  | 12.31 | 36.93 | 0.00 %
18.3.5 |  | "ELETRODUTO RIGIDO, EM ACO ZINCADO OU GALVANIZADO, TIPO PESADO, DN=1"", APARENTE - FORNECIMENTO E INSTALAÇÃO." | 59.78 | metro(s) | 50.81 |  | 50.81 | 3037.42 | 0.04 %
18.3.6 |  | "ELETRODUTO EM ACO ZINCADO OU GALVANIZADO DN=1 1/2"", APARENTE - FORNECIMENTO E INSTALAÇÃO." | 51.85 | metro(s) | 71.31 |  | 71.31 | 3697.42 | 0.04 %
18.3.7 |  | "ELETRODUTO EM ACO ZINCADO OU GALVANIZADO DN=1 1/4"", APARENTE - FORNECIMENTO E INSTALAÇÃO." | 132.65 | metro(s) | 61.89 |  | 61.89 | 8209.71 | 0.10 %
18.3.8 |  | "ELETRODUTO EM ACO ZINCADO OU GALVANIZADO DN=2"", APARENTE - FORNECIMENTO E INSTALAÇÃO." | 42.65 | metro(s) | 85.36 |  | 85.36 | 3640.6 | 0.04 %
18.3.9 |  | "ELETRODUTO EM ACO ZINCADO OU GALVANIZADO DN=3/4"", APARENTE - FORNECIMENTO E INSTALAÇÃO." | 650.08 | metro(s) | 45.64 |  | 45.64 | 29669.65 | 0.35 %
18.3.10 |  | "ELETRODUTO EM ACO ZINCADO OU GALVANIZADO DN=4"", APARENTE - FORNECIMENTO E INSTALAÇÃO." | 110.6 | metro(s) | 125.16 |  | 125.16 | 13842.7 | 0.16 %
18.3.11 |  | CAIXA ENTERRADA ELÉTRICA RETANGULAR, EM ALVENARIA COM TIJOLOS CERÂMICOS MACIÇOS, FUNDO COM BRITA, DIMENSÕES INTERNAS: 0,3X0,3X0,3 M. AF_12/2020 | 7 | unidade(s) | 233.93 |  | 233.93 | 1637.51 | 0.02 %
18.3.12 |  | CAIXA ENTERRADA ELÉTRICA RETANGULAR, EM ALVENARIA COM TIJOLOS CERÂMICOS MACIÇOS, FUNDO COM BRITA, DIMENSÕES INTERNAS: 0,4X0,4X0,4 M. AF_12/2020 | 10 | unidade(s) | 369.39 |  | 369.39 | 3693.9 | 0.04 %
18.3.13 |  | CAIXA DE PASSAGEM/ LUZ / TELEFONIA, DE EMBUTIR, EM CHAPA DE ACO GALVANIZADO, DIMENSOES 20 X 20 X *12* CM (PADRAO CONCESSIONARIA LOCAL) | 1 | unidade(s) | 98.74 |  | 98.74 | 98.74 | 0.00 %
18.3.14 |  | CAIXA DE PASSAGEM/ LUZ / TELEFONIA, DE EMBUTIR, EM CHAPA DE ACO GALVANIZADO, DIMENSOES 40 X 40 X *12* CM (PADRAO CONCESSIONARIA LOCAL) | 1 | unidade(s) | 185.25 |  | 185.25 | 185.25 | 0.00 %
18.3.15 |  | "CAIXA RETANGULAR 4"" X 2"" MÉDIA (1,30 M DO PISO), PVC, INSTALADA EM PAREDE - FORNECIMENTO E INSTALAÇÃO. AF_03/2023" | 10 | unidade(s) | 27.8 |  | 27.8 | 278 | 0.00 %
18.3.16 |  | "CAIXA OCTOGONAL 3"" X 3"", PVC, INSTALADA EM LAJE - FORNECIMENTO E INSTALAÇÃO. AF_03/2023" | 45 | unidade(s) | 24.63 |  | 24.63 | 1108.35 | 0.01 %
18.3.17 |  | "LUVA, EM FERRO GALVANIZADO, CONEXÃO ROSQUEADA, DN 25 (1""), INSTALADO EM REDE DE ALIMENTAÇÃO PARA SPRINKLER - FORNECIMENTO E INSTALAÇÃO. AF_10/2020" | 111 | unidade(s) | 42.18 |  | 42.18 | 4681.98 | 0.06 %
18.3.18 |  | "LUVA, EM FERRO GALVANIZADO, CONEXÃO ROSQUEADA, DN 40 (1 1/2""), INSTALADO EM REDE DE ALIMENTAÇÃO PARA SPRINKLER - FORNECIMENTO E INSTALAÇÃO. AF_10/2020" | 16 | unidade(s) | 58.46 |  | 58.46 | 935.36 | 0.01 %
18.3.19 |  | "LUVA, EM FERRO GALVANIZADO, CONEXÃO ROSQUEADA, DN 32 (1 1/4""), INSTALADO EM REDE DE ALIMENTAÇÃO PARA SPRINKLER - FORNECIMENTO E INSTALAÇÃO. AF_10/2020" | 35 | unidade(s) | 51.08 |  | 51.08 | 1787.8 | 0.02 %
18.3.20 |  | "LUVA, EM FERRO GALVANIZADO, CONEXÃO ROSQUEADA, DN 25 (1""), INSTALADO EM REDE DE ALIMENTAÇÃO PARA SPRINKLER - FORNECIMENTO E INSTALAÇÃO. AF_10/2020" | 2 | unidade(s) | 42.18 |  | 42.18 | 84.36 | 0.00 %
18.3.21 |  | "LUVA, EM FERRO GALVANIZADO, CONEXÃO ROSQUEADA, DN 50 (2""), INSTALADO EM REDE DE ALIMENTAÇÃO PARA SPRINKLER - FORNECIMENTO E INSTALAÇÃO. AF_10/2020" | 11 | unidade(s) | 77.54 |  | 77.54 | 852.94 | 0.01 %
18.3.22 |  | "LUVA, EM FERRO GALVANIZADO, CONEXÃO ROSQUEADA, DN 80 (3""), INSTALADO EM REDE DE ALIMENTAÇÃO PARA SPRINKLER - FORNECIMENTO E INSTALAÇÃO. AF_10/2020" | 24 | unidade(s) | 169.36 |  | 169.36 | 4064.64 | 0.05 %
18.3.23 |  | CONDULETE DE ALUMÍNIO, TIPO T, PARA ELETRODUTO DE AÇO GALVANIZADO DN 20 MM (3/4''), APARENTE - FORNECIMENTO E INSTALAÇÃO. AF_10/2022 | 22 | unidade(s) | 46.26 |  | 46.26 | 1017.72 | 0.01 %
18.3.24 |  | CONDULETE DE ALUMÍNIO, TIPO LR, PARA ELETRODUTO DE AÇO GALVANIZADO DN 20 MM (3/4''), APARENTE - FORNECIMENTO E INSTALAÇÃO. AF_10/2022 | 13 | unidade(s) | 40.56 |  | 40.56 | 527.28 | 0.01 %
18.4 |  | CABOS E FIOS CONDUTORES | [5 empty] | 577875.59
18.4.1 |  | CABO DE COBRE FLEXÍVEL ISOLADO, 2,5 MM², ANTI-CHAMA 450/750 V, PARA CIRCUITOS TERMINAIS - FORNECIMENTO E INSTALAÇÃO. AF_03/2023 | 8209.38 | metro(s) | 5.7 |  | 5.7 | 46793.47 | 0.56 %
18.4.2 |  | CABO DE COBRE FLEXÍVEL ISOLADO, 4 MM², ANTI-CHAMA 450/750 V, PARA CIRCUITOS TERMINAIS - FORNECIMENTO E INSTALAÇÃO. AF_03/2023 | 3917.07 | metro(s) | 8.73 |  | 8.73 | 34196.02 | 0.41 %
18.4.3 |  | CABO DE COBRE FLEXÍVEL ISOLADO, 6 MM², ANTI-CHAMA 450/750 V, PARA CIRCUITOS TERMINAIS - FORNECIMENTO E INSTALAÇÃO. AF_03/2023 | 1335.8 | metro(s) | 12.11 |  | 12.11 | 16176.54 | 0.19 %
18.4.4 |  | CABO DE COBRE FLEXÍVEL ISOLADO, 10 MM², ANTI-CHAMA 450/750 V, PARA CIRCUITOS TERMINAIS - FORNECIMENTO E INSTALAÇÃO. AF_03/2023 | 113.1 | metro(s) | 21.4 |  | 21.4 | 2420.34 | 0.03 %
18.4.5 |  | CABO DE COBRE FLEXÍVEL ISOLADO, 4 MM², ANTI-CHAMA 0,6/1,0 KV, PARA CIRCUITOS TERMINAIS - FORNECIMENTO E INSTALAÇÃO. AF_03/2023 | 700 | metro(s) | 9.26 |  | 9.26 | 6482 | 0.08 %
18.4.6 |  | CABO DE COBRE FLEXÍVEL ISOLADO, 6 MM², ANTI-CHAMA 0,6/1,0 KV, PARA CIRCUITOS TERMINAIS - FORNECIMENTO E INSTALAÇÃO. AF_03/2023 | 578 | metro(s) | 13.01 |  | 13.01 | 7519.78 | 0.09 %
18.4.7 |  | CABO DE COBRE FLEXÍVEL ISOLADO, 10 MM², ANTI-CHAMA 0,6/1,0 KV, PARA DISTRIBUIÇÃO - FORNECIMENTO E INSTALAÇÃO. AF_10/2020 | 238.5 | metro(s) | 12.81 |  | 12.81 | 3055.18 | 0.04 %
18.4.8 |  | CABO DE COBRE FLEXÍVEL ISOLADO, 16 MM², ANTI-CHAMA 0,6/1,0 KV, PARA DISTRIBUIÇÃO - FORNECIMENTO E INSTALAÇÃO. AF_10/2020 | 97.5 | metro(s) | 20.29 |  | 20.29 | 1978.27 | 0.02 %
18.4.9 |  | CABO DE COBRE FLEXÍVEL ISOLADO, 25 MM², ANTI-CHAMA 0,6/1,0 KV, PARA REDE ENTERRADA DE DISTRIBUIÇÃO DE ENERGIA ELÉTRICA - FORNECIMENTO E INSTALAÇÃO. AF_12/2021 | 50.3 | metro(s) | 34.33 |  | 34.33 | 1726.8 | 0.02 %
18.4.10 |  | CABO DE COBRE FLEXÍVEL ISOLADO, 50 MM², ANTI-CHAMA 0,6/1,0 KV, PARA REDE ENTERRADA DE DISTRIBUIÇÃO DE ENERGIA ELÉTRICA - FORNECIMENTO E INSTALAÇÃO. AF_12/2021 | 256.6 | metro(s) | 68.2 |  | 68.2 | 17500.12 | 0.21 %
18.4.11 |  | CABO DE COBRE FLEXÍVEL ISOLADO, 95 MM², ANTI-CHAMA 0,6/1,0 KV, PARA REDE ENTERRADA DE DISTRIBUIÇÃO DE ENERGIA ELÉTRICA - FORNECIMENTO E INSTALAÇÃO. AF_12/2021 | 221.6 | metro(s) | 121.63 |  | 121.63 | 26953.21 | 0.32 %
18.5 |  | ELETROCALHAS | [5 empty] | 440233.47
18.5.1 |  | ELETROCALHA LISA OU PERFURADA EM AÇO GALVANIZADO, LARGURA 100MM E ALTURA 50MM, INCLUSIVE EMENDA E FIXAÇÃO - FORNECIMENTO E INSTALAÇÃO. | 18.1 | metro(s) | 189.81 |  | 189.81 | 3435.56 | 0.04 %
18.5.2 |  | ELETROCALHA LISA OU PERFURADA EM AÇO GALVANIZADO, LARGURA 150MM E ALTURA 50MM, INCLUSIVE EMENDA E FIXAÇÃO - FORNECIMENTO E INSTALAÇÃO. | 11.4 | metro(s) | 223.15 |  | 223.15 | 2543.91 | 0.03 %
18.5.3 |  | ELETROCALHA LISA OU PERFURADA EM AÇO GALVANIZADO, LARGURA 50MM E ALTURA 50MM, INCLUSIVE EMENDA E FIXAÇÃO - FORNECIMENTO E INSTALAÇÃO. | 120.4 | metro(s) | 145.74 |  | 145.74 | 17547.1 | 0.21 %
18.5.4 |  | SUPORTE PARA 2 ELETRODUTOS, ESPAÇADO A CADA 80 CM, EM PERFILADO COM COMPRIMENTO DE 25 CM FIXADO EM LAJE, POR METRO DE ELETRODUTO FIXADO. AF_09/2023 | 127.52 | metro(s) | 28.49 |  | 28.49 | 3633.04 | 0.04 %
18.6 |  | ILUMINAÇÃO E TOMADAS | [5 empty] | 465031.5
18.6.1 |  | TOMADA BAIXA DE EMBUTIR (1 MÓDULO), 2P+T 10 A, INCLUINDO SUPORTE E PLACA - FORNECIMENTO E INSTALAÇÃO. AF_03/2023 | 160 | unidade(s) | 45.24 |  | 45.24 | 7238.4 | 0.09 %
18.6.2 |  | TOMADA BAIXA DE EMBUTIR (1 MÓDULO), 2P+T 20 A, INCLUINDO SUPORTE E PLACA - FORNECIMENTO E INSTALAÇÃO. AF_03/2023 | 28 | unidade(s) | 48.06 |  | 48.06 | 1345.68 | 0.02 %
18.6.3 |  | INTERRUPTOR PARALELO (1 MÓDULO), 10A/250V, INCLUINDO SUPORTE E PLACA - FORNECIMENTO E INSTALAÇÃO. AF_03/2023 | 5 | unidade(s) | 52.66 |  | 52.66 | 263.3 | 0.00 %
18.6.4 |  | INTERRUPTOR PARALELO (2 MÓDULOS) COM 1 TOMADA DE EMBUTIR 2P+T 10 A, INCLUINDO SUPORTE E PLACA - FORNECIMENTO E INSTALAÇÃO. AF_03/2023 | 4 | unidade(s) | 114.85 |  | 114.85 | 459.4 | 0.01 %
18.6.5 |  | INTERRUPTOR PARALELO (1 MÓDULO) COM 1 TOMADA DE EMBUTIR 2P+T 10 A, INCLUINDO SUPORTE E PLACA - FORNECIMENTO E INSTALAÇÃO. AF_03/2023 | 8 | unidade(s) | 83.06 |  | 83.06 | 664.48 | 0.01 %
18.6.6 |  | INTERRUPTOR SIMPLES (1 MÓDULO), 10A/250V, INCLUINDO SUPORTE E PLACA - FORNECIMENTO E INSTALAÇÃO. AF_03/2023 | 23 | unidade(s) | 43.21 |  | 43.21 | 993.83 | 0.01 %
18.6.7 |  | INTERRUPTOR SIMPLES (2 MÓDULOS), 10A/250V, INCLUINDO SUPORTE E PLACA - FORNECIMENTO E INSTALAÇÃO. AF_03/2023 | 9 | unidade(s) | 65.61 |  | 65.61 | 590.49 | 0.01 %
18.6.8 |  | INTERRUPTOR SIMPLES (3 MÓDULOS), 10A/250V, INCLUINDO SUPORTE E PLACA - FORNECIMENTO E INSTALAÇÃO. AF_03/2023 | 2 | unidade(s) | 88.03 |  | 88.03 | 176.06 | 0.00 %
18.6.9 |  | INTERRUPTOR PARALELO (3 MÓDULOS), 10A/250V, INCLUINDO SUPORTE E PLACA - FORNECIMENTO E INSTALAÇÃO. AF_03/2023 | 2 | unidade(s) | 116.31 |  | 116.31 | 232.62 | 0.00 %
18.6.10 |  | "ESPELHO / PLACA CEGA 4"" X 2"", PARA INSTALACAO DE TOMADAS E INTERRUPTORES" | 16 | unidade(s) | 19.01 |  | 19.01 | 304.16 | 0.00 %
18.6.11 |  | LUMINÁRIA DE EMBUTIR, COM LÂMPADA LED DE 18 W | 29 | unidade(s) | 74.28 |  | 74.28 | 2154.12 | 0.03 %
18.6.12 |  | LUMINÁRIA DE EMBUTIR, COM LÂMPADA LED DE 31 W | 20 | unidade(s) | 183.18 |  | 183.18 | 3663.6 | 0.04 %
18.6.13 |  | LUMINÁRIA DE EMBUTIR, COM LÂMPADA LED DE 39 W | 95 | unidade(s) | 183.18 |  | 183.18 | 17402.1 | 0.21 %
18.6.14 |  | LÂMPADA TUBULAR LED DE 18/20 W, BASE G13 - FORNECIMENTO E INSTALAÇÃO. AF_02/2020_PS | 86 | unidade(s) | 35.53 |  | 35.53 | 3055.58 | 0.04 %
18.6.15 |  | REFLETOR EM ALUMÍNIO, DE SUPORTE E ALÇA, COM LÂMPADA LED DE 200 W | 18 | unidade(s) | 203.36 |  | 203.36 | 3660.48 | 0.04 %
18.6.16 |  | LUMINÁRIA ARANDELA TIPO TARTARUGA, DE SOBREPOR, COM 1 LÂMPADA LED DE 6 W, SEM REATOR - FORNECIMENTO E INSTALAÇÃO. AF_02/2020 | 46 | unidade(s) | 144.04 |  | 144.04 | 6625.84 | 0.08 %
18.6.17 |  | LUMINÁRIA TIPO SPOT BALIZADOR LED 12W | 18 | unidade(s) | 173.75 |  | 173.75 | 3127.5 | 0.04 %
19 |  | INSTALAÇÕES DE CLIMATIZAÇÃO | [5 empty] | 32001.03
19.1 |  | DUTOS | [5 empty] | 61185.56
19.1.1 |  | "TUBO EM COBRE FLEXÍVEL, DN 3/8"", COM ISOLAMENTO, INSTALADO EM RAMAL DE ALIMENTAÇÃO DE AR CONDICIONADO COM CONDENSADORA INDIVIDUAL - FORNECIMENTO E INSTALAÇÃO. AF_12/2015" | 156 | metro(s) | 51.21 |  | 51.21 | 7988.76 | 0.10 %
19.1.2 |  | "TUBO EM COBRE FLEXÍVEL, DN 1/4"", COM ISOLAMENTO, INSTALADO EM RAMAL DE ALIMENTAÇÃO DE AR CONDICIONADO COM CONDENSADORA INDIVIDUAL FORNECIMENTO E INSTALAÇÃO. AF_12/2015" | 18 | metro(s) | 31.74 |  | 31.74 | 571.32 | 0.01 %
19.1.3 |  | "TUBO EM COBRE FLEXÍVEL, DN 3/4"", COM ISOLAMENTO, INSTALADO EM RAMAL DE ALIMENTAÇÃO DE AR CONDICIONADO COM CONDENSADORA INDIVIDUAL ? FORNECIMENTO E INSTALAÇÃO." | 140 | metro(s) | 92.79 |  | 92.79 | 12990.6 | 0.15 %
19.1.4 |  | "TUBO EM COBRE FLEXÍVEL, DN 5/8"", COM ISOLAMENTO, INSTALADO EM RAMAL DE ALIMENTAÇÃO DE AR CONDICIONADO COM CONDENSADORA INDIVIDUAL - FORNECIMENTO E INSTALAÇÃO. AF_12/2015" | 16 | metro(s) | 79.98 |  | 79.98 | 1279.68 | 0.02 %
19.1.5 |  | "TUBO EM COBRE FLEXÍVEL, DN 1/2"", COM ISOLAMENTO, INSTALADO EM RAMAL DE ALIMENTAÇÃO DE AR CONDICIONADO COM CONDENSADORA CENTRAL - FORNECIMENTO E INSTALAÇÃO. AF_12/2015" | 18 | metro(s) | 66.25 |  | 66.25 | 1192.5 | 0.01 %
19.1.6 |  | VIGA METÁLICA EM PERFIL LAMINADO OU SOLDADO EM AÇO ESTRUTURAL, COM CONEXÕES PARAFUSADAS, INCLUSOS MÃO DE OBRA, TRANSPORTE E IÇAMENTO UTILIZANDO GUINDASTE - FORNECIMENTO E INSTALAÇÃO. AF_01/2020_PSA | 257.44 | quilograma(s) | 20.05 |  | 20.05 | 5161.67 | 0.06 %
19.2 |  | DRENO | [5 empty] | 34817.53
19.2.1 |  | TUBO, PVC, SOLDÁVEL, DN 25MM, INSTALADO EM DRENO DE AR-CONDICIONADO - FORNECIMENTO E INSTALAÇÃO. AF_08/2022 | 55 | metro(s) | 24.94 |  | 24.94 | 1371.7 | 0.02 %
19.2.2 |  | JOELHO 90 GRAUS, PVC, SOLDÁVEL, DN 25MM, INSTALADO EM DRENO DE AR-CONDICIONADO - FORNECIMENTO E INSTALAÇÃO. AF_08/2022 | 105 | unidade(s) | 10.79 |  | 10.79 | 1132.95 | 0.01 %
19.2.3 |  | BUCHA DE REDUÇÃO, LONGA, PVC, SOLDÁVEL, DN 40 X 25 MM, INSTALADO EM RAMAL DE DISTRIBUIÇÃO DE ÁGUA - FORNECIMENTO E INSTALAÇÃO. AF_06/2022 | 21 | unidade(s) | 14.85 |  | 14.85 | 311.85 | 0.00 %
20 |  | INSTALAÇÕES DE CABEAMENTO ESTRUTURADO | [5 empty] | 149557.34
20.1 |  | EQUIPAMENTOS PASSIVOS | [5 empty] | 180499.69
20.1.1 |  | SWITCH TIPO 24 PORTAS | 5 | unidade(s) | 3899.16 |  | 3899.16 | 19495.8 | 0.23 %
20.1.2 |  | PATCH PANEL 24 PORTAS, CATEGORIA 5E - FORNECIMENTO E INSTALAÇÃO. AF_11/2019 | 10 | unidade(s) | 952.8 |  | 952.8 | 9528 | 0.11 %
20.1.3 |  | RACK ABERTO EM COLUNA 44U PARA SERVIDOR - FORNECIMENTO E INSTALAÇÃO. AF_11/2019 | 1 | unidade(s) | 1918.55 |  | 1918.55 | 1918.55 | 0.02 %
20.2 |  | CABOS | [5 empty] | 203375.18
20.2.1 |  | CABO ELETRÔNICO CATEGORIA 6, INSTALADO EM EDIFICAÇÃO INSTITUCIONAL - FORNECIMENTO E INSTALAÇÃO. AF_11/2019 | 5034.41 | metro(s) | 10.69 |  | 10.69 | 53817.84 | 0.64 %
20.3 |  | ACESSÓRIOS | [5 empty] | 158078.86
20.3.1 |  | TOMADA DE REDE RJ45 - FORNECIMENTO E INSTALAÇÃO. AF_11/2019 | 56 | unidade(s) | 62.59 |  | 62.59 | 3505.04 | 0.04 %
20.3.2 |  | CONDULETE DE ALUMÍNIO, TIPO T, PARA ELETRODUTO DE AÇO GALVANIZADO DN 20 MM (3/4''), APARENTE - FORNECIMENTO E INSTALAÇÃO. AF_10/2022 | 9 | unidade(s) | 46.26 |  | 46.26 | 416.34 | 0.00 %
20.3.3 |  | CONDULETE DE ALUMÍNIO, TIPO T, PARA ELETRODUTO DE AÇO GALVANIZADO DN 20 MM (3/4''), APARENTE - FORNECIMENTO E INSTALAÇÃO. AF_10/2022 | 4 | unidade(s) | 46.26 |  | 46.26 | 185.04 | 0.00 %
20.3.4 |  | "CAIXA RETANGULAR 4"" X 4"" MÉDIA (1,30 M DO PISO), PVC, INSTALADA EM PAREDE - FORNECIMENTO E INSTALAÇÃO. AF_03/2023" | 1 | unidade(s) | 32.7 |  | 32.7 | 32.7 | 0.00 %
20.3.5 |  | "LUVA, EM FERRO GALVANIZADO, DN 25 (1""), CONEXÃO ROSQUEADA, INSTALADO EM REDE DE ALIMENTAÇÃO PARA HIDRANTE - FORNECIMENTO E INSTALAÇÃO. AF_10/2020" | 2 | unidade(s) | 56.65 |  | 56.65 | 113.3 | 0.00 %
20.3.6 |  | "LUVA, EM FERRO GALVANIZADO, CONEXÃO ROSQUEADA, DN 40 (1 1/2""), INSTALADO EM REDE DE ALIMENTAÇÃO PARA SPRINKLER - FORNECIMENTO E INSTALAÇÃO. AF_10/2020" | 38 | unidade(s) | 58.46 |  | 58.46 | 2221.48 | 0.03 %
20.3.7 |  | "LUVA, EM FERRO GALVANIZADO, CONEXÃO ROSQUEADA, DN 40 (1 1/2""), INSTALADO EM REDE DE ALIMENTAÇÃO PARA SPRINKLER - FORNECIMENTO E INSTALAÇÃO. AF_10/2020" | 8 | unidade(s) | 58.46 |  | 58.46 | 467.68 | 0.01 %
20.3.8 |  | "LUVA, EM FERRO GALVANIZADO, CONEXÃO ROSQUEADA, DN 65 (2 1/2""), INSTALADO EM REDE DE ALIMENTAÇÃO PARA SPRINKLER - FORNECIMENTO E INSTALAÇÃO. AF_10/2020" | 8 | unidade(s) | 120.88 |  | 120.88 | 967.04 | 0.01 %
20.3.9 |  | "NIPLE, EM FERRO GALVANIZADO, CONEXÃO ROSQUEADA, DN 20 (3/4""), INSTALADO EM RAMAIS E SUB-RAMAIS DE GÁS - FORNECIMENTO E INSTALAÇÃO. AF_10/2020" | 18 | unidade(s) | 34.05 |  | 34.05 | 612.9 | 0.01 %
20.4 |  | CAIXAS E QUADROS | [5 empty] | 156191.84
20.4.1 |  | CAIXA DE CONCRETO ARMADO PRE-MOLDADO, COM FUNDO E TAMPA, DIMENSOES DE 0,30 X 0,30 X 0,30 M | 6 | unidade(s) | 509.59 |  | 509.59 | 3057.54 | 0.04 %
20.4.2 |  | CAIXA DE PASSAGEM PARA TELEFONE 80X80X15CM (SOBREPOR) FORNECIMENTO E INSTALACAO. AF_11/2019 | 2 | unidade(s) | 571.68 |  | 571.68 | 1143.36 | 0.01 %
20.4.3 |  | CAIXA ENTERRADA PARA INSTALAÇÕES TELEFÔNICAS TIPO R1, EM ALVENARIA COM BLOCOS DE CONCRETO, DIMENSÕES INTERNAS: 0,35X0,60X0,60 M, EXCLUINDO TAMPÃO. AF_12/2020 | 3 | unidade(s) | 757.49 |  | 757.49 | 2272.47 | 0.03 %
20.4.4 |  | CAIXA DE PASSAGEM PARA TELEFONE 15X15X10CM (SOBREPOR), FORNECIMENTO E INSTALACAO. AF_11/2019 | 3 | unidade(s) | 53.71 |  | 53.71 | 161.13 | 0.00 %
20.5 |  | ELETROCALHA E ELETRODUTOS | [5 empty] | 199198.47
20.5.1 |  | "ELETRODUTO FLEXÍVEL CORRUGADO, PVC, DN 25 MM (3/4""), PARA CIRCUITOS TERMINAIS, INSTALADO EM FORRO - FORNECIMENTO E INSTALAÇÃO. AF_03/2023" | 167.49 | metro(s) | 27.94 |  | 27.94 | 4679.67 | 0.06 %
20.5.2 |  | "ELETRODUTO FLEXÍVEL CORRUGADO, PVC, DN 25 MM (3/4""), PARA CIRCUITOS TERMINAIS, INSTALADO EM FORRO - FORNECIMENTO E INSTALAÇÃO. AF_03/2023" | 106.19 | metro(s) | 27.94 |  | 27.94 | 2966.95 | 0.04 %
20.5.3 |  | "ELETRODUTO FLEXÍVEL CORRUGADO, PVC, DN 32 MM (1""), PARA CIRCUITOS TERMINAIS, INSTALADO EM FORRO - FORNECIMENTO E INSTALAÇÃO. AF_03/2023" | 9.9 | metro(s) | 32.04 |  | 32.04 | 317.2 | 0.00 %
20.5.4 |  | ELETROCALHA LISA OU PERFURADA EM AÇO GALVANIZADO, LARGURA 50MM E ALTURA 50MM, INCLUSIVE EMENDA E FIXAÇÃO - FORNECIMENTO E INSTALAÇÃO. | 25.4 | metro(s) | 145.74 |  | 145.74 | 3701.8 | 0.04 %
20.5.5 |  | ELETROCALHA LISA OU PERFURADA EM AÇO GALVANIZADO, LARGURA 100MM E ALTURA 50MM, INCLUSIVE EMENDA E FIXAÇÃO - FORNECIMENTO E INSTALAÇÃO. AF_04/2023 | 113.4 | metro(s) | 189.81 |  | 189.81 | 21524.45 | 0.26 %
20.5.6 |  | "ELETRODUTO RIGIDO, EM ACO ZINCADO OU GALVANIZADO, TIPO PESADO, DN=3/4"", APARENTE - FORNECIMENTO E INSTALAÇÃO." | 3.7 | metro(s) | 44 |  | 44 | 162.8 | 0.00 %
20.5.7 |  | "ELETRODUTO RIGIDO, EM ACO ZINCADO OU GALVANIZADO, TIPO PESADO, DN=1"", APARENTE - FORNECIMENTO E INSTALAÇÃO." | 32.4 | metro(s) | 50.81 |  | 50.81 | 1646.24 | 0.02 %
20.5.8 |  | "ELETRODUTO EM ACO ZINCADO OU GALVANIZADO DN=1 1/2"", APARENTE - FORNECIMENTO E INSTALAÇÃO." | 128.9 | metro(s) | 71.31 |  | 71.31 | 9191.86 | 0.11 %
20.5.9 |  | "ELETRODUTO EM ACO ZINCADO OU GALVANIZADO DN=1 1/4"", APARENTE - FORNECIMENTO E INSTALAÇÃO." | 33.1 | metro(s) | 61.89 |  | 61.89 | 2048.56 | 0.02 %
20.5.10 |  | "ELETRODUTO FLEXIVEL, EM ACO GALVANIZADO, REVESTIDO EXTERNAMENTE COM PVC PRETO, DIAMETRO EXTERNO DE 75 MM (2 1/2""), TIPO SEALTUBO" | 39.85 | metro(s) | 85.36 |  | 85.36 | 3401.6 | 0.04 %
21 |  | SISTEMA DE EXAUSTÃO MECÂNICA | [5 empty] | 12174.36
21.1 |  | DUTO DE ALONGAMENTO PARA EXAUSTOR | 6 | metro(s) | 146.1 |  | 146.1 | 876.6 | 0.01 %
21.2 |  | COIFA EM AÇO INOX 100CM X 150CM | 1 | unidade(s) | 11297.76 |  | 11297.76 | 11297.76 | 0.13 %
22 |  | SISTEMA DE PROTEÇÃO CONTRA DESCARGAS ATMOSFÉRICAS (SPDA) | [5 empty] | 59144.41
22.1 |  | CAPTOR TIPO FRANKLIN PARA SPDA - FORNECIMENTO E INSTALAÇÃO. AF_08/2023 | 1 | unidade(s) | 182.34 |  | 182.34 | 182.34 | 0.00 %
22.2 |  | ARMAÇÃO UTILIZANDO AÇO CA-25 DE 10,0 MM - MONTAGEM. AF_06/2022 | 45 | quilograma(s) | 14.98 |  | 14.98 | 674.1 | 0.01 %
22.3 |  | CONECTOR SPLIT-BOLT, PARA SPDA, PARA CABOS ATÉ 50 MM2 - FORNECIMENTO E INSTALAÇÃO. AF_08/2023 | 25 | unidade(s) | 30.33 |  | 30.33 | 758.25 | 0.01 %
22.4 |  | "ABRAÇADEIRA DE FIXAÇÃO DE BRAÇOS DE LUMINÁRIAS DE 2"" - FORNECIMENTO E INSTALAÇÃO. AF_08/2020" | 6 | unidade(s) | 37.11 |  | 37.11 | 222.66 | 0.00 %
22.5 |  | CONJUNTO DE ESTAIAMENTO PARA MASTRO DE SPDA | 1 | unidade(s) | 547.11 |  | 547.11 | 547.11 | 0.01 %
22.6 |  | SUPORTE ISOLADOR PARA FIXAÇÃO DA CORDOALHA DE COBRE EM ALVENARIA OU CONCRETO - FORNECIMENTO E INSTALAÇÃO. AF_08/2023 | 150 | unidade(s) | 37.28 |  | 37.28 | 5592 | 0.07 %
22.7 |  | CAIXA DE EQUALIZAÇÃO DE ATERRAMENTO ELÉTRICO | 1 | unidade(s) | 429.36 |  | 429.36 | 429.36 | 0.01 %
22.8 |  | ESCAVAÇÃO MANUAL DE VALA COM PROFUNDIDADE MENOR OU IGUAL A 1,30 M. AF_02/2021 | 43.95 | metro(s) cúbico(s) | 132.08 |  | 132.08 | 5804.92 | 0.07 %
22.9 |  | REATERRO MANUAL DE VALAS, COM COMPACTADOR DE SOLOS DE PERCUSSÃO. AF_08/2023 | 43.95 | metro(s) cúbico(s) | 38.36 |  | 38.36 | 1685.92 | 0.02 %
22.10 |  | "HASTE DE ATERRAMENTO, DIÂMETRO 5/8"", COM 3 METROS - FORNECIMENTO E INSTALAÇÃO. AF_08/2023" | 15 | unidade(s) | 109.25 |  | 109.25 | 1638.75 | 0.02 %
22.11 |  | CORDOALHA DE COBRE NU 35 MM², NÃO ENTERRADA, COM ISOLADOR - FORNECIMENTO E INSTALAÇÃO. AF_08/2023 | 50 | metro(s) | 91.6 |  | 91.6 | 4580 | 0.05 %
22.12 |  | CORDOALHA DE COBRE NU 50 MM², ENTERRADA - FORNECIMENTO E INSTALAÇÃO. AF_08/2023 | 470 | metro(s) | 69.59 |  | 69.59 | 32707.3 | 0.39 %
22.13 |  | CAIXA DE INSPEÇÃO PARA ATERRAMENTO, CIRCULAR, EM POLIETILENO, DIÂMETRO INTERNO = 0,3 M. AF_12/2020 | 15 | unidade(s) | 67.7 |  | 67.7 | 1015.5 | 0.01 %
22.14 |  | TERMINAL A COMPRESSÃO | 25 | unidade(s) | 21.5 |  | 21.5 | 537.5 | 0.01 %
22.15 |  | SOLDA EXOTÉRMICA PARA SPDA - FORNECIMENTO E INSTALAÇÃO. | 30 | unidade(s) | 92.29 |  | 92.29 | 2768.7 | 0.03 %
23 |  | SERVIÇOS COMPLEMENTARES | [5 empty] | 230141.36
23.1 |  | CONJUNTO DE MASTRO P/ TRÊS BANDEIRAS E PEDESTAL | 1 | unidade(s) | 4909.65 |  | 4909.65 | 4909.65 | 0.06 %
23.2 |  | BANCADA DE GRANITO CINZA ANDORINHA, INCLUSIVE PASSA PRATOS, ESPESSURA 2 CM - FORNECIMENTO E INSTALAÇÃO | 61.78 | metro(s) quadrado(s) | 1053.6 |  | 1053.6 | 65091.41 | 0.77 %
23.3 |  | PRATELEIRA DE GRANITO CINZA ANDORINHA, ESPESSURA 2 CM - FORNECIMENTO E INSTALAÇÃO | 27.71 | metro(s) quadrado(s) | 927.81 |  | 927.81 | 25709.62 | 0.31 %
23.4 |  | ESCANINHOS EM MDF, REVESTIDOS EM LAMINADO MELAMÍNICO | 131.25 | metro(s) quadrado(s) | 314.66 |  | 314.66 | 41299.13 | 0.49 %
23.5 |  | PEITORIL LINEAR EM GRANITO OU MÁRMORE, L = 24CM, COMPRIMENTO DE ATÉ 2M, ASSENTADO COM ARGAMASSA 1:6 COM ADITIVO. | 85.38 | metro(s) | 271.56 |  | 271.56 | 23185.79 | 0.28 %
23.6 |  | SUPORTE MÃO FRANCESA EM AÇO, ABAS IGUAIS 30 CM, CAPACIDADE MINIMA 60 KG, BRANCO - FORNECIMENTO E INSTALAÇÃO. AF_01/2020 | 87 | unidade(s) | 47.86 |  | 47.86 | 4163.82 | 0.05 %
23.7 |  | "TUBO AÇO GALVANIZADO D=3"" P/BICICLETÁRIO, DIMENSÃO: H=75CM, L=150 CM, FIXADO EM BASE DE CONCRETO, PINTADO C/ESMALTE SINTETICO, EXCETO BASE DE CONCRETO E PINTURA DE ACABAMENTO" | 6 | unidade(s) | 656.99 |  | 656.99 | 3941.94 | 0.05 %
23.8 |  | BANCO EM ALVENARIA, TAMPO EM CONCRETO, C/ENCOSTO H=80cm (PINTADO) | 53 | metro(s) | 377.76 |  | 377.76 | 20021.28 | 0.24 %
23.9 |  | BANCO EM ALVENARIA REVESTIDO EM CERÂMICA | 24 | metro(s) | 855.39 |  | 855.39 | 20529.36 | 0.24 %
23.10 |  | PORTA OBJETO EM GRANITO CINZA ANDORINHA, ESPESSURA 2 CM - FORNECIMENTO E INSTALAÇÃO | 0.97 | metro(s) quadrado(s) | 927.81 |  | 927.81 | 899.98 | 0.01 %
23.11 |  | POSTE OFICIAL COMPLETO PARA REDE DE VOLEI | 1 | conjunto(s) | 3804.28 |  | 3804.28 | 3804.28 | 0.05 %
23.12 |  | TABELA DE BASQUETE OFICIAL COMPLETA | 1 | conjunto(s) | 10590.29 |  | 10590.29 | 10590.29 | 0.13 %
23.13 |  | TRAVE OFICIAL COMPLETA PARA FUTEBOL DE SALÃO | 1 | conjunto(s) | 5994.81 |  | 5994.81 | 5994.81 | 0.07 %
24 |  | SERVIÇOS FINAIS | [5 empty] | 11886.69
24.1 |  | LIMPEZA DE PISO CERÂMICO OU PORCELANATO COM PANO ÚMIDO. AF_04/2019 | 2935.25 | metro(s) quadrado(s) | 3.24 |  | 3.24 | 9510.21 | 0.11 %
24.2 |  | FORNECIMENTO E INSTALAÇÃO DE PLACA DE OBRA COM CHAPA GALVANIZADA E ESTRUTURA DE MADEIRA. AF_03/2022_PS | 6 | metro(s) quadrado(s) | 396.08 |  | 396.08 | 2376.48 | 0.03 %
Total 8.408.260,33

## CRONOGRAMA
OBRA: |  | CONSTRUÇÃO DA ESCOLA 5 SALAS DE AULA - PROJETO PADRÃO FNDE
MUNICÍPIO: |  | BOM SUCESSO DO SUL, PARANÁ
DATA: 30/01/2025 |  |  | DBI: 25,00 % | [7 empty] | CRONOGRAMA FÍSCIO FINANCEIRO
Item | Fonte | Macroserviço/serviço | Quantidade | Unidade de Medida | Custo de Referência | Custo Unitário | BDI | Preço Unitário | Preço Total | % | 1 mês | 2 mês | 3 mês | 4 mês | 5 mês | 6 mês | 7 mês | 8 mês | 9 mês | 10 mês | 11 mês | 12 mês | 13 mês | 14 mês | 15 mês | 16 mês | 17 mês | 18 mês
1 |  | SERVIÇOS PRELIMINARES | [6 empty] | 756642.43
1.1 |  | FORNECIMENTO E INSTALAÇÃO DE PLACA DE OBRA COM CHAPA GALVANIZADA E ESTRUTURA DE MADEIRA. AF_03/2022_PS | 6.48 | metro(s) quadrado(s) |  | 396.08 |  | 396.08 | 2566.6 | 0.03 % | CRONOGRAMA FÍSCIO FINANCEIRO 1 mês: 2566.6
1.2 |  | TAPUME COM TELHA METÁLICA. AF_03/2024 | 616 | metro(s) quadrado(s) |  | 111.75 |  | 111.75 | 68838 | 0.82 % | CRONOGRAMA FÍSCIO FINANCEIRO 1 mês: 68838
1.3 |  | ENTRADA DE ENERGIA ELÉTRICA, AÉREA, TRIFÁSICA, COM CAIXA DE EMBUTIR, CABO DE 10 MM2 E DISJUNTOR DIN 50A (NÃO INCLUSO O POSTE DE CONCRETO). AF_07/2020_PS | 1 | unidade(s) |  | 2413.3 |  | 2413.3 | 2413.3 | 0.03 % | CRONOGRAMA FÍSCIO FINANCEIRO 1 mês: 2413.3
1.4 |  | LIGAÇÃO PROVISÓRIA DE ÁGUA E ESGOTO | 1 | unidade(s) |  | 3798.59 |  | 3798.59 | 3798.59 | 0.05 % | CRONOGRAMA FÍSCIO FINANCEIRO 1 mês: 3798.59
1.5 |  | LOCAÇÃO CONVENCIONAL DE OBRA, UTILIZANDO GABARITO DE TÁBUAS CORRIDAS PONTALETADAS A CADA 2,00M - 2 UTILIZAÇÕES. AF_03/2024 | 650.49 | metro(s) |  | 90.76 |  | 90.76 | 59038.47 | 0.70 % | CRONOGRAMA FÍSCIO FINANCEIRO 1 mês: 59038.47
1.6 |  | LIMPEZA MECANIZADA DE CAMADA VEGETAL, VEGETAÇÃO E PEQUENAS ÁRVORES (DIÂMETRO DE TRONCO MENOR QUE 0,20 M), COM TRATOR DE ESTEIRAS. AF_03/2024 | 4800 | metro(s) quadrado(s) |  | 0.86 |  | 0.86 | 4128 | 0.05 % | CRONOGRAMA FÍSCIO FINANCEIRO 1 mês: 4128
1.7 |  | ADMINISTRAÇÃO LOCAL - 9 E 5 SALAS | 1 | unidade(s) |  | 580166.55 |  | 580166.55 | 580166.55 | 6.90 % | 32231.475 | 32231.475 | 32231.475 | 32231.475 | 32231.475 | 32231.475 | 32231.475 | 32231.475 | 32231.475 | 32231.475 | 32231.475 | 32231.475 | 32231.475 | 32231.475 | 32231.475 | 32231.475 | 32231.475 | 32231.475
1.8 |  | LOCACAO DE CONTAINER 2,30 X 6,00 M, ALT. 2,50 M, PARA ESCRITORIO, SEM DIVISORIAS INTERNAS E SEM SANITARIO (NAO INCLUI MOBILIZACAO/DESMOBILIZACAO) | 12 | conselho(s) |  | 766.6 |  | 766.6 | 9199.2 | 0.11 % | CRONOGRAMA FÍSCIO FINANCEIRO 1 mês: 9199.2
1.9 |  | LOCACAO DE CONTAINER 2,30 X 6,00 M, ALT. 2,50 M, COM 1 SANITARIO, PARA ESCRITORIO, COMPLETO, SEM DIVISORIAS INTERNAS (NAO INCLUI MOBILIZACAO/DESMOBILIZACAO) | 12 | conselho(s) |  | 981.25 |  | 981.25 | 11775 | 0.14 % | CRONOGRAMA FÍSCIO FINANCEIRO 1 mês: 11775
1.10 |  | LOCACAO DE CONTAINER 2,30 X 6,00 M, ALT. 2,50 M, PARA SANITARIO, COM 4 BACIAS, 8 CHUVEIROS,1 LAVATORIO E 1 MICTORIO (NAO INCLUI MOBILIZACAO/DESMOBILIZACAO) | 12 | conselho(s) |  | 1226.56 |  | 1226.56 | 14718.72 | 0.18 % | CRONOGRAMA FÍSCIO FINANCEIRO 1 mês: 14718.72
2 |  | MOVIMENTO DE TERRA PARA FUNDAÇÕES | [6 empty] | 70949.71
2.1 |  | EDIFICAÇÃO | [6 empty] | 127328.56
2.1.1 |  | ESCAVAÇÃO MECANIZADA PARA BLOCO DE COROAMENTO OU SAPATA COM RETROESCAVADEIRA (INCLUINDO ESCAVAÇÃO PARA COLOCAÇÃO DE FÔRMAS). AF_01/2024 | 196.39 | metro(s) cúbico(s) |  | 56.6 |  | 56.6 | 11115.67 | 0.13 % | CRONOGRAMA FÍSCIO FINANCEIRO 2 mês: 11115.67
2.1.2 |  | ATERRO MECANIZADO DE VALA COM RETROESCAVADEIRA (CAPACIDADE DA CAÇAMBA DA RETRO: 0,26 M³ / POTÊNCIA: 88 HP), LARGURA ATÉ 1,5 M, PROFUNDIDADE DE 1,5 A 3,0 M, COM SOLO ARGILO-ARENOSO. AF_08/2023 | 229.63 | metro(s) cúbico(s) |  | 80.3 |  | 80.3 | 18439.29 | 0.22 % | CRONOGRAMA FÍSCIO FINANCEIRO 2 mês: 9219.645; CRONOGRAMA FÍSCIO FINANCEIRO 3 mês: 9219.645
2.1.3 |  | ESCAVAÇÃO MECANIZADA PARA VIGA BALDRAME OU SAPATA CORRIDA COM MINI-ESCAVADEIRA (INCLUINDO ESCAVAÇÃO PARA COLOCAÇÃO DE FÔRMAS). AF_01/2024 | 276.35 | metro(s) cúbico(s) |  | 72.19 |  | 72.19 | 19949.71 | 0.24 % | CRONOGRAMA FÍSCIO FINANCEIRO 2 mês: 19949.71; CRONOGRAMA FÍSCIO FINANCEIRO 3 mês: 9974.855
2.1.4 |  | PREPARO DE FUNDO DE VALA COM LARGURA MAIOR OU IGUAL A 1,5 M E MENOR QUE 2,5 M (ACERTO DO SOLO NATURAL). AF_08/2020 | 279.12 | metro(s) quadrado(s) |  | 4.84 |  | 4.84 | 1350.94 | 0.02 % | CRONOGRAMA FÍSCIO FINANCEIRO 2 mês: 1350.94
2.1.5 |  | REATERRO MECANIZADO DE VALA COM RETROESCAVADEIRA (CAPACIDADE DA CAÇAMBA DA RETRO: 0,26 M³/POTÊNCIA: 88 HP), LARGURA 0,8 A 1,5 M, PROFUNDIDADE 1,5 A 3,0 M, COM SOLO (SEM SUBSTITUIÇÃO) DE 1ª CATEGORIA E COMPACTADOR DE SOLOS DE PERCUSSÃO. AF_08/2023 | 326.24 | metro(s) cúbico(s) |  | 16.93 |  | 16.93 | 5523.24 | 0.07 % | CRONOGRAMA FÍSCIO FINANCEIRO 2 mês: 5523.24; CRONOGRAMA FÍSCIO FINANCEIRO 3 mês: 2761.62
2.2 |  | RESERVATÓRIO | [6 empty] | 72550.68
2.2.1 |  | ESCAVAÇÃO MECANIZADA PARA BLOCO DE COROAMENTO OU SAPATA COM RETROESCAVADEIRA (INCLUINDO ESCAVAÇÃO PARA COLOCAÇÃO DE FÔRMAS). AF_01/2024 | 8.71 | metro(s) cúbico(s) |  | 56.6 |  | 56.6 | 492.99 | 0.01 % | CRONOGRAMA FÍSCIO FINANCEIRO 4 mês: 492.99
2.2.2 |  | ESCAVAÇÃO MECANIZADA PARA VIGA BALDRAME OU SAPATA CORRIDA COM MINI-ESCAVADEIRA (INCLUINDO ESCAVAÇÃO PARA COLOCAÇÃO DE FÔRMAS). AF_01/2024 | 11.47 | metro(s) cúbico(s) |  | 72.19 |  | 72.19 | 828.02 | 0.01 % | CRONOGRAMA FÍSCIO FINANCEIRO 4 mês: 828.02
2.2.3 |  | PREPARO DE FUNDO DE VALA COM LARGURA MAIOR OU IGUAL A 1,5 M E MENOR QUE 2,5 M (ACERTO DO SOLO NATURAL). AF_08/2020 | 20.38 | metro(s) quadrado(s) |  | 4.84 |  | 4.84 | 98.64 | 0.00 % | CRONOGRAMA FÍSCIO FINANCEIRO 4 mês: 98.64
2.2.4 |  | REATERRO MECANIZADO DE VALA COM RETROESCAVADEIRA (CAPACIDADE DA CAÇAMBA DA RETRO: 0,26 M³/POTÊNCIA: 88 HP), LARGURA 0,8 A 1,5 M, PROFUNDIDADE 1,5 A 3,0 M, COM SOLO (SEM SUBSTITUIÇÃO) DE 1ª CATEGORIA E COMPACTADOR DE SOLOS DE PERCUSSÃO. AF_08/2023 | 10.71 | metro(s) cúbico(s) |  | 16.93 |  | 16.93 | 181.32 | 0.00 % | CRONOGRAMA FÍSCIO FINANCEIRO 4 mês: 181.32
2.3 |  | ESTUTURA METÁLICA | [6 empty] | 76401.2
2.3.1 |  | ESCAVAÇÃO MECANIZADA PARA BLOCO DE COROAMENTO OU SAPATA COM RETROESCAVADEIRA (INCLUINDO ESCAVAÇÃO PARA COLOCAÇÃO DE FÔRMAS). AF_01/2024 | 79.62 | metro(s) cúbico(s) |  | 56.6 |  | 56.6 | 4506.49 | 0.05 %
2.3.2 |  | PREPARO DE FUNDO DE VALA COM LARGURA MAIOR OU IGUAL A 1,5 M E MENOR QUE 2,5 M (ACERTO DO SOLO NATURAL). AF_08/2020 | 56.03 | metro(s) quadrado(s) |  | 4.84 |  | 4.84 | 271.19 | 0.00 %
2.3.3 |  | REATERRO MECANIZADO DE VALA COM RETROESCAVADEIRA (CAPACIDADE DA CAÇAMBA DA RETRO: 0,26 M³/POTÊNCIA: 88 HP), LARGURA 0,8 A 1,5 M, PROFUNDIDADE 1,5 A 3,0 M, COM SOLO (SEM SUBSTITUIÇÃO) DE 1ª CATEGORIA, COM COMPACTADOR DE SOLOS DE PERCUSSÃO. AF_08/2023 | 39.8 | metro(s) cúbico(s) |  | 16.93 |  | 16.93 | 673.81 | 0.01 %
2.4 |  | MURO | [6 empty] | 78468.11
2.4.1 |  | ESCAVAÇÃO MECANIZADA PARA BLOCO DE COROAMENTO OU SAPATA COM RETROESCAVADEIRA (INCLUINDO ESCAVAÇÃO PARA COLOCAÇÃO DE FÔRMAS). AF_01/2024 | 52.34 | metro(s) cúbico(s) |  | 56.6 |  | 56.6 | 2962.44 | 0.04 %
2.4.2 |  | ATERRO MECANIZADO DE VALA COM RETROESCAVADEIRA (CAPACIDADE DA CAÇAMBA DA RETRO: 0,26 M³ / POTÊNCIA: 88 HP), LARGURA ATÉ 1,5 M, PROFUNDIDADE DE 1,5 A 3,0 M, COM SOLO ARGILO-ARENOSO. AF_08/2023 | 1.63 | metro(s) cúbico(s) |  | 80.3 |  | 80.3 | 130.89 | 0.00 %
2.4.3 |  | ESCAVAÇÃO MECANIZADA PARA VIGA BALDRAME OU SAPATA CORRIDA COM MINI-ESCAVADEIRA (INCLUINDO ESCAVAÇÃO PARA COLOCAÇÃO DE FÔRMAS). AF_01/2024 | 44.46 | metro(s) cúbico(s) |  | 72.19 |  | 72.19 | 3209.57 | 0.04 %
2.4.4 |  | PREPARO DE FUNDO DE VALA COM LARGURA MAIOR OU IGUAL A 1,5 M E MENOR QUE 2,5 M (ACERTO DO SOLO NATURAL). AF_08/2020 | 84.6 | metro(s) quadrado(s) |  | 4.84 |  | 4.84 | 409.46 | 0.00 %
2.4.5 |  | REATERRO MECANIZADO DE VALA COM RETROESCAVADEIRA (CAPACIDADE DA CAÇAMBA DA RETRO: 0,26 M³/POTÊNCIA: 88 HP), LARGURA 0,8 A 1,5 M, PROFUNDIDADE 1,5 A 3,0 M, COM SOLO (SEM SUBSTITUIÇÃO) DE 1ª CATEGORIA, COM COMPACTADOR DE SOLOS DE PERCUSSÃO. AF_08/2023 | 47.61 | metro(s) cúbico(s) |  | 16.93 |  | 16.93 | 806.04 | 0.01 %
3 |  | FUNDAÇÕES | [6 empty] | 814025.88
3.1 |  | CONCRETO ARMADO PARA FUNDAÇÕES - ESTACAS | [6 empty] | 979464.33
3.1.1 |  | ESTACA ESCAVADA MECANICAMENTE, SEM FLUIDO ESTABILIZANTE, COM 40CM DE DIÂMETRO, CONCRETO LANÇADO POR CAMINHÃO BETONEIRA (EXCLUSIVE MOBILIZAÇÃO E DESMOBILIZAÇÃO). AF_01/2020_PA - EDIFICAÇÃO | 672 | metro(s) |  | 140.24 |  | 140.24 | 94241.28 | 1.12 %
3.1.2 |  | ESTACA ESCAVADA MECANICAMENTE, SEM FLUIDO ESTABILIZANTE, COM 40CM DE DIÂMETRO, CONCRETO LANÇADO POR CAMINHÃO BETONEIRA (EXCLUSIVE MOBILIZAÇÃO E DESMOBILIZAÇÃO) - MURO | 196 | metro(s) |  | 140.29 |  | 140.29 | 27496.84 | 0.33 %
3.1.3 |  | ESTACA ESCAVADA MECANICAMENTE, SEM FLUIDO ESTABILIZANTE, COM 40CM DE DIÂMETRO, CONCRETO LANÇADO POR CAMINHÃO BETONEIRA (EXCLUSIVE MOBILIZAÇÃO E DESMOBILIZAÇÃO). RESERVATÓRIO | 42 | metro(s) |  | 140.29 |  | 140.29 | 5892.18 | 0.07 %
3.1.4 |  | ESTACA ESCAVADA MECANICAMENTE, SEM FLUIDO ESTABILIZANTE, COM 40CM DE DIÂMETRO, CONCRETO LANÇADO POR CAMINHÃO BETONEIRA (EXCLUSIVE MOBILIZAÇÃO E DESMOBILIZAÇÃO) - ESTRUTURA METÁLICA | 269.5 | metro(s) |  | 140.29 |  | 140.29 | 37808.15 | 0.45 %
3.2 |  | CONCRETO ARMADO PARA BLOCOS | [6 empty] | 1029025.7
3.2.1 |  | LASTRO DE CONCRETO MAGRO, APLICADO EM BLOCOS DE COROAMENTO OU SAPATAS, ESPESSURA DE 5 CM. AF_01/2024 | 117.16 | metro(s) quadrado(s) |  | 51.48 |  | 51.48 | 6031.4 | 0.07 %
3.2.2 |  | FABRICAÇÃO, MONTAGEM E DESMONTAGEM DE FÔRMA PARA BLOCO DE COROAMENTO, EM MADEIRA SERRADA, E=25 MM, 4 UTILIZAÇÕES. AF_01/2024 | 509.09 | metro(s) quadrado(s) |  | 106.19 |  | 106.19 | 54060.27 | 0.64 %
3.2.3 |  | ARMAÇÃO DE BLOCO UTILIZANDO AÇO CA-50 DE 6,3 MM - MONTAGEM. AF_01/2024 | 461.41 | quilograma(s) |  | 23.84 |  | 23.84 | 11000.01 | 0.13 %
3.2.4 |  | ARMAÇÃO DE BLOCO UTILIZANDO AÇO CA-50 DE 8 MM - MONTAGEM. AF_01/2024 | 1303.85 | quilograma(s) |  | 20.9 |  | 20.9 | 27250.46 | 0.32 %
3.2.5 |  | ARMAÇÃO DE BLOCO UTILIZANDO AÇO CA-50 DE 10 MM - MONTAGEM. AF_01/2024 | 866.35 | quilograma(s) |  | 17.98 |  | 17.98 | 15576.97 | 0.19 %
3.2.6 |  | ARMAÇÃO DE BLOCO, SAPATA ISOLADA, VIGA BALDRAME E SAPATA CORRIDA UTILIZANDO AÇO CA-50 DE 12,5 MM - MONTAGEM. AF_01/2024 | 788.9 | quilograma(s) |  | 13.49 |  | 13.49 | 10642.26 | 0.13 %
3.2.7 |  | ARMAÇÃO DE BLOCO, SAPATA ISOLADA, VIGA BALDRAME E SAPATA CORRIDA UTILIZANDO AÇO CA-50 DE 16 MM - MONTAGEM. AF_01/2024 | 681.6 | quilograma(s) |  | 12.5 |  | 12.5 | 8520 | 0.10 %
3.2.8 |  | ARMAÇÃO DE BLOCO, SAPATA ISOLADA E SAPATA CORRIDA UTILIZANDO AÇO CA-50 DE 20 MM - MONTAGEM. AF_01/2024 | 42.42 | quilograma(s) |  | 13.5 |  | 13.5 | 572.67 | 0.01 %
3.2.9 |  | ARMAÇÃO DE ESTRUTURAS DIVERSAS DE CONCRETO ARMADO, EXCETO VIGAS, PILARES, LAJES E FUNDAÇÕES, UTILIZANDO AÇO CA-60 DE 5,0 MM - MONTAGEM. AF_06/2022 | 400.05 | quilograma(s) |  | 22.53 |  | 22.53 | 9013.13 | 0.11 %
3.2.10 |  | CONCRETAGEM DE BLOCOS DE COROAMENTO , FCK 30 MPA, COM USO DE BOMBA ? LANÇAMENTO, ADENSAMENTO E ACABAMENTO. AF_06/2017 | 91.83 | metro(s) cúbico(s) |  | 787.68 |  | 787.68 | 72332.65 | 0.86 %
3.3 |  | CONCRETO ARMADO PARA FUNDAÇÕES - BLOCOS - MURO | [6 empty] | 866856.61
3.3.1 |  | LASTRO DE CONCRETO MAGRO, APLICADO EM BLOCOS DE COROAMENTO OU SAPATAS, ESPESSURA DE 5 CM. AF_01/2024 | 26.81 | metro(s) quadrado(s) |  | 51.48 |  | 51.48 | 1380.18 | 0.02 %
3.3.2 |  | FABRICAÇÃO, MONTAGEM E DESMONTAGEM DE FÔRMA PARA BLOCO DE COROAMENTO, EM MADEIRA SERRADA, E=25 MM, 4 UTILIZAÇÕES. AF_01/2024 | 101.48 | metro(s) quadrado(s) |  | 106.19 |  | 106.19 | 10776.16 | 0.13 %
3.3.3 |  | ARMAÇÃO DE BLOCO UTILIZANDO AÇO CA-50 DE 6,3 MM - MONTAGEM. AF_01/2024 | 237.16 | quilograma(s) |  | 23.84 |  | 23.84 | 5653.89 | 0.07 %
3.3.4 |  | ARMAÇÃO DE BLOCO UTILIZANDO AÇO CA-50 DE 10 MM - MONTAGEM. AF_01/2024 | 318.53 | quilograma(s) |  | 17.98 |  | 17.98 | 5727.17 | 0.07 %
3.3.5 |  | ARMAÇÃO DE ESTRUTURAS DIVERSAS DE CONCRETO ARMADO, EXCETO VIGAS, PILARES, LAJES E FUNDAÇÕES, UTILIZANDO AÇO CA-60 DE 5,0 MM - MONTAGEM. AF_06/2022 | 668.44 | quilograma(s) |  | 22.53 |  | 22.53 | 15059.95 | 0.18 %
3.3.6 |  | CONCRETAGEM DE BLOCO DE COROAMENTO OU VIGA BALDRAME, FCK 30 MPA, COM USO DE BOMBA - LANÇAMENTO, ADENSAMENTO E ACABAMENTO. AF_01/2024 | 18.07 | metro(s) cúbico(s) |  | 787.68 |  | 787.68 | 14233.38 | 0.17 %
3.4 |  | CONCRETO ARMADO PARA FUNDAÇÕES - BLOCOS - RESERVATÓRIO | [6 empty] | 820783.6
3.4.1 |  | LASTRO DE CONCRETO MAGRO, APLICADO EM BLOCOS DE COROAMENTO OU SAPATAS, ESPESSURA DE 5 CM. AF_01/2024 | 4.32 | metro(s) quadrado(s) |  | 51.48 |  | 51.48 | 222.39 | 0.00 %
3.4.2 |  | FABRICAÇÃO, MONTAGEM E DESMONTAGEM DE FÔRMA PARA BLOCO DE COROAMENTO, EM MADEIRA SERRADA, E=25 MM, 4 UTILIZAÇÕES. AF_01/2024 | 17.28 | metro(s) quadrado(s) |  | 106.19 |  | 106.19 | 1834.96 | 0.02 %
3.4.3 |  | ARMAÇÃO DE BLOCO UTILIZANDO AÇO CA-50 DE 8 MM - MONTAGEM. AF_01/2024 | 45.12 | quilograma(s) |  | 20.9 |  | 20.9 | 943.01 | 0.01 %
3.4.4 |  | ARMAÇÃO DE BLOCO UTILIZANDO AÇO CA-50 DE 10 MM - MONTAGEM. AF_01/2024 | 95.51 | quilograma(s) |  | 17.98 |  | 17.98 | 1717.27 | 0.02 %
3.4.5 |  | CONCRETAGEM DE BLOCO DE COROAMENTO OU VIGA BALDRAME, FCK 30 MPA, COM USO DE BOMBA - LANÇAMENTO, ADENSAMENTO E ACABAMENTO. AF_01/2024 | 2.59 | metro(s) cúbico(s) |  | 787.68 |  | 787.68 | 2040.09 | 0.02 %
3.5 |  | CONCRETO ARMADO PARA FUNDAÇÕES - BLOCOS - METÁLICA | [6 empty] | 885944.24
3.5.1 |  | LASTRO DE CONCRETO MAGRO, APLICADO EM BLOCOS DE COROAMENTO OU SAPATAS, ESPESSURA DE 5 CM. AF_01/2024 | 52.67 | metro(s) quadrado(s) |  | 51.48 |  | 51.48 | 2711.45 | 0.03 %
3.5.2 |  | FABRICAÇÃO, MONTAGEM E DESMONTAGEM DE FÔRMA PARA BLOCO DE COROAMENTO, EM MADEIRA SERRADA, E=25 MM, 4 UTILIZAÇÕES. AF_01/2024 | 126.91 | metro(s) quadrado(s) |  | 106.19 |  | 106.19 | 13476.57 | 0.16 %
3.5.3 |  | ARMAÇÃO DE BLOCO UTILIZANDO AÇO CA-50 DE 6,3 MM - MONTAGEM. AF_01/2024 | 349.32 | quilograma(s) |  | 23.84 |  | 23.84 | 8327.79 | 0.10 %
3.5.4 |  | ARMAÇÃO DE BLOCO UTILIZANDO AÇO CA-50 DE 8 MM - MONTAGEM. AF_01/2024 | 247.84 | quilograma(s) |  | 20.9 |  | 20.9 | 5179.86 | 0.06 %
3.5.5 |  | ARMAÇÃO DE BLOCO, SAPATA ISOLADA, VIGA BALDRAME E SAPATA CORRIDA UTILIZANDO AÇO CA-50 DE 12,5 MM - MONTAGEM. AF_01/2024 | 888.92 | quilograma(s) |  | 13.49 |  | 13.49 | 11991.53 | 0.14 %
3.5.6 |  | CONCRETAGEM DE BLOCO DE COROAMENTO OU VIGA BALDRAME, FCK 30 MPA, COM USO DE BOMBA - LANÇAMENTO, ADENSAMENTO E ACABAMENTO. AF_01/2024 | 38.38 | metro(s) cúbico(s) |  | 787.68 |  | 787.68 | 30231.16 | 0.36 %
3.6 |  | CONCRETO ARMADO PARA FUNDAÇÕES - VIGAS BALDRAMES | [6 empty] | 1045224.34
3.6.1 |  | LASTRO DE CONCRETO MAGRO, APLICADO EM BLOCOS DE COROAMENTO OU SAPATAS, ESPESSURA DE 5 CM. AF_01/2024 | 161.96 | metro(s) quadrado(s) |  | 51.48 |  | 51.48 | 8337.7 | 0.10 %
3.6.2 |  | LASTRO DE CONCRETO NÃO ESTRUTURAL, ESPESSURA 7 CM, COM IMPERMEABILIZANTE - ENTRE BALDRAMES | 80.21 | metro(s) cúbico(s) |  | 475.15 |  | 475.15 | 38111.78 | 0.45 %
3.6.3 |  | FABRICAÇÃO, MONTAGEM E DESMONTAGEM DE FÔRMA PARA VIGA BALDRAME, EM MADEIRA SERRADA, E=25 MM, 4 UTILIZAÇÕES. AF_01/2024 | 844.75 | metro(s) quadrado(s) |  | 91.04 |  | 91.04 | 76906.04 | 0.91 %
3.6.4 |  | ARMAÇÃO DE BLOCO UTILIZANDO AÇO CA-50 DE 6,3 MM - MONTAGEM. AF_01/2024 | 33.84 | quilograma(s) |  | 23.84 |  | 23.84 | 806.75 | 0.01 %
3.6.5 |  | ARMAÇÃO DE BLOCO UTILIZANDO AÇO CA-50 DE 8 MM - MONTAGEM. AF_01/2024 | 1381.41 | quilograma(s) |  | 20.9 |  | 20.9 | 28871.47 | 0.34 %
3.6.6 |  | ARMAÇÃO DE BLOCO UTILIZANDO AÇO CA-50 DE 10 MM - MONTAGEM. AF_01/2024 | 577.22 | quilograma(s) |  | 17.98 |  | 17.98 | 10378.42 | 0.12 %
3.6.7 |  | ARMAÇÃO DE BLOCO, SAPATA ISOLADA, VIGA BALDRAME E SAPATA CORRIDA UTILIZANDO AÇO CA-50 DE 12,5 MM - MONTAGEM. AF_01/2024 | 52.39 | quilograma(s) |  | 13.49 |  | 13.49 | 706.74 | 0.01 %
3.6.8 |  | ARMAÇÃO DE ESTRUTURAS DIVERSAS DE CONCRETO ARMADO, EXCETO VIGAS, PILARES, LAJES E FUNDAÇÕES, UTILIZANDO AÇO CA-60 DE 5,0 MM - MONTAGEM. AF_06/2022 | 699.26 | quilograma(s) |  | 22.53 |  | 22.53 | 15754.33 | 0.19 %
3.6.9 |  | CONCRETAGEM DE BLOCOS DE COROAMENTO , FCK 30 MPA, COM USO DE BOMBA ? LANÇAMENTO, ADENSAMENTO E ACABAMENTO. AF_06/2017 | 65.16 | metro(s) cúbico(s) |  | 787.68 |  | 787.68 | 51325.23 | 0.61 %
3.7 |  | CONCRETO ARMADO PARA FUNDAÇÕES - VIGAS BALDRAMES - MURO | [6 empty] | 858309.62
3.7.1 |  | LASTRO DE CONCRETO MAGRO, APLICADO EM BLOCOS DE COROAMENTO OU SAPATAS, ESPESSURA DE 5 CM. AF_01/2024 | 44.46 | metro(s) quadrado(s) |  | 51.48 |  | 51.48 | 2288.8 | 0.03 %
3.7.2 |  | LASTRO DE CONCRETO NÃO ESTRUTURAL, ESPESSURA 7 CM, COM IMPERMEABILIZANTE - EMTRE BALDRAMES | 0.57 | metro(s) cúbico(s) |  | 475.15 |  | 475.15 | 270.84 | 0.00 %
3.7.3 |  | FABRICAÇÃO, MONTAGEM E DESMONTAGEM DE FÔRMA PARA VIGA BALDRAME, EM MADEIRA SERRADA, E=25 MM, 4 UTILIZAÇÕES. AF_01/2024 | 177.83 | metro(s) quadrado(s) |  | 91.04 |  | 91.04 | 16189.64 | 0.19 %
3.7.4 |  | ARMAÇÃO DE BLOCO UTILIZANDO AÇO CA-50 DE 8 MM - MONTAGEM. AF_01/2024 | 474.53 | quilograma(s) |  | 20.9 |  | 20.9 | 9917.68 | 0.12 %
3.7.5 |  | ARMAÇÃO DE ESTRUTURAS DIVERSAS DE CONCRETO ARMADO, EXCETO VIGAS, PILARES, LAJES E FUNDAÇÕES, UTILIZANDO AÇO CA-60 DE 5,0 MM - MONTAGEM. AF_06/2022 | 226.77 | quilograma(s) |  | 22.53 |  | 22.53 | 5109.13 | 0.06 %
3.7.6 |  | CONCRETAGEM DE BLOCOS DE COROAMENTO , FCK 30 MPA, COM USO DE BOMBA ? LANÇAMENTO, ADENSAMENTO E ACABAMENTO. AF_06/2017 | 13.34 | metro(s) cúbico(s) |  | 787.68 |  | 787.68 | 10507.65 | 0.12 %
3.8 |  | CONCRETO ARMADO PARA FUNDAÇÕES - VIGAS BALDRAMES - RESERVATÓRIO | [6 empty] | 825990.31
3.8.1 |  | LASTRO DE CONCRETO MAGRO, APLICADO EM BLOCOS DE COROAMENTO OU SAPATAS, ESPESSURA DE 5 CM. AF_01/2024 | 7.65 | metro(s) quadrado(s) |  | 51.48 |  | 51.48 | 393.82 | 0.00 %
3.8.2 |  | FABRICAÇÃO, MONTAGEM E DESMONTAGEM DE FÔRMA PARA VIGA BALDRAME, EM MADEIRA SERRADA, E=25 MM, 4 UTILIZAÇÕES. AF_01/2024 | 45.89 | metro(s) quadrado(s) |  | 91.04 |  | 91.04 | 4177.83 | 0.05 %
3.8.3 |  | ARMAÇÃO DE BLOCO UTILIZANDO AÇO CA-50 DE 6,3 MM - MONTAGEM. AF_01/2024 | 2.92 | quilograma(s) |  | 23.84 |  | 23.84 | 69.61 | 0.00 %
3.8.4 |  | ARMAÇÃO DE BLOCO UTILIZANDO AÇO CA-50 DE 8 MM - MONTAGEM. AF_01/2024 | 5.49 | quilograma(s) |  | 20.9 |  | 20.9 | 114.74 | 0.00 %
3.8.5 |  | ARMAÇÃO DE BLOCO UTILIZANDO AÇO CA-50 DE 10 MM - MONTAGEM. AF_01/2024 | 132.38 | quilograma(s) |  | 17.98 |  | 17.98 | 2380.19 | 0.03 %
3.8.6 |  | ARMAÇÃO DE BLOCO, SAPATA ISOLADA, VIGA BALDRAME E SAPATA CORRIDA UTILIZANDO AÇO CA-50 DE 12,5 MM - MONTAGEM. AF_01/2024 | 22.53 | quilograma(s) |  | 13.49 |  | 13.49 | 303.93 | 0.00 %
3.8.7 |  | ARMAÇÃO DE ESTRUTURAS DIVERSAS DE CONCRETO ARMADO, EXCETO VIGAS, PILARES, LAJES E FUNDAÇÕES, UTILIZANDO AÇO CA-60 DE 5,0 MM - MONTAGEM. AF_06/2022 | 40.34 | quilograma(s) |  | 22.53 |  | 22.53 | 908.86 | 0.01 %
3.8.8 |  | CONCRETAGEM DE BLOCO DE COROAMENTO OU VIGA BALDRAME, FCK 30 MPA, COM USO DE BOMBA - LANÇAMENTO, ADENSAMENTO E ACABAMENTO. AF_01/2024 | 4.59 | metro(s) cúbico(s) |  | 787.68 |  | 787.68 | 3615.45 | 0.04 %
3.9 |  | CONCRETO ARMADO - RADIER - RESERVATÓRIO | [6 empty] | 826398.26
3.9.1 |  | FABRICAÇÃO, MONTAGEM E DESMONTAGEM DE FORMA PARA RADIER, PISO DE CONCRETO OU LAJE SOBRE SOLO, EM MADEIRA SERRADA, 4 UTILIZAÇÕES. AF_09/2021 | 25.01 | metro(s) quadrado(s) |  | 193.58 |  | 193.58 | 4841.44 | 0.06 %
3.9.2 |  | ARMAÇÃO DE BLOCO UTILIZANDO AÇO CA-50 DE 8 MM - MONTAGEM. AF_01/2024 | 266.49 | quilograma(s) |  | 20.9 |  | 20.9 | 5569.64 | 0.07 %
3.9.3 |  | CONCRETAGEM DE RADIER, PISO DE CONCRETO OU LAJE SOBRE SOLO, FCK 30 MPA - LANÇAMENTO, ADENSAMENTO E ACABAMENTO. AF_09/2021 | 2.87 | metro(s) cúbico(s) |  | 683.38 |  | 683.38 | 1961.3 | 0.02 %
3.10 |  | CONCRETO ARMADO PARA FUNDAÇÕES - VIGAS BALDRAMES - METÁLICA | [6 empty] | 816287.67
3.10.1 |  | LASTRO DE CONCRETO MAGRO, APLICADO EM BLOCOS DE COROAMENTO OU SAPATAS, ESPESSURA DE 5 CM. AF_01/2024 | 1.6 | metro(s) quadrado(s) |  | 51.48 |  | 51.48 | 82.37 | 0.00 %
3.10.2 |  | FABRICAÇÃO, MONTAGEM E DESMONTAGEM DE FÔRMA PARA BLOCO DE COROAMENTO, EM MADEIRA SERRADA, E=25 MM, 4 UTILIZAÇÕES. AF_01/2024 | 9.6 | metro(s) quadrado(s) |  | 106.19 |  | 106.19 | 1019.42 | 0.01 %
3.10.3 |  | ARMAÇÃO DE BLOCO UTILIZANDO AÇO CA-50 DE 10 MM - MONTAGEM. AF_01/2024 | 22.46 | quilograma(s) |  | 17.98 |  | 17.98 | 403.83 | 0.00 %
3.10.4 |  | CONCRETAGEM DE BLOCO DE COROAMENTO OU VIGA BALDRAME, FCK 30 MPA, COM USO DE BOMBA - LANÇAMENTO, ADENSAMENTO E ACABAMENTO. AF_01/2024 | 0.96 | metro(s) cúbico(s) |  | 787.68 |  | 787.68 | 756.17 | 0.01 %
4 |  | SUPERESTRUTURA | [6 empty] | 954438.84
4.1 |  | CONCRETO ARMADO - PILARES | [6 empty] | 1150723.52
4.1.1 |  | MONTAGEM E DESMONTAGEM DE FÔRMA DE PILARES RETANGULARES E ESTRUTURAS SIMILARES, PÉ-DIREITO SIMPLES, EM CHAPA DE MADEIRA COMPENSADA PLASTIFICADA, 18 UTILIZAÇÕES. AF_09/2020 | 886.58 | metro(s) quadrado(s) |  | 70.86 |  | 70.86 | 62823.06 | 0.75 %
4.1.2 |  | ARMAÇÃO DE PILAR OU VIGA DE ESTRUTURA CONVENCIONAL DE CONCRETO ARMADO UTILIZANDO AÇO CA-50 DE 6,3 MM - MONTAGEM. AF_06/2022 | 3.98 | quilograma(s) |  | 16.69 |  | 16.69 | 66.43 | 0.00 %
4.1.3 |  | ARMAÇÃO DE PILAR OU VIGA DE ESTRUTURA CONVENCIONAL DE CONCRETO ARMADO UTILIZANDO AÇO CA-50 DE 10,0 MM - MONTAGEM. AF_06/2022 | 1855.71 | quilograma(s) |  | 13.4 |  | 13.4 | 24866.51 | 0.30 %
4.1.4 |  | ARMAÇÃO DE PILAR OU VIGA DE ESTRUTURA CONVENCIONAL DE CONCRETO ARMADO UTILIZANDO AÇO CA-50 DE 12,5 MM - MONTAGEM. AF_06/2022 | 1436.7 | quilograma(s) |  | 11.14 |  | 11.14 | 16004.84 | 0.19 %
4.1.5 |  | ARMAÇÃO DE PILAR OU VIGA DE ESTRUTURA CONVENCIONAL DE CONCRETO ARMADO UTILIZANDO AÇO CA-50 DE 16,0 MM - MONTAGEM. AF_06/2022 | 1561.27 | quilograma(s) |  | 10.68 |  | 10.68 | 16674.36 | 0.20 %
4.1.6 |  | ARMAÇÃO DE PILAR OU VIGA DE ESTRUTURA CONVENCIONAL DE CONCRETO ARMADO UTILIZANDO AÇO CA-50 DE 20,0 MM - MONTAGEM. AF_06/2022 | 126.75 | quilograma(s) |  | 12.01 |  | 12.01 | 1522.27 | 0.02 %
4.1.7 |  | ARMAÇÃO DE PILAR OU VIGA DE ESTRUTURA CONVENCIONAL DE CONCRETO ARMADO UTILIZANDO AÇO CA-60 DE 5,0 MM - MONTAGEM. AF_06/2022 | 1550.78 | quilograma(s) |  | 18.35 |  | 18.35 | 28456.81 | 0.34 %
4.1.8 |  | CONCRETAGEM DE PILARES, FCK = 30 MPA, COM USO DE BOMBA - LANÇAMENTO, ADENSAMENTO E ACABAMENTO. | 61.77 | metro(s) cúbico(s) |  | 742.6 |  | 742.6 | 45870.4 | 0.55 %
4.2 |  | CONCRETO ARMADO - PILARES - MURO | [6 empty] | 974379.17
4.2.1 |  | MONTAGEM E DESMONTAGEM DE FÔRMA DE PILARES RETANGULARES E ESTRUTURAS SIMILARES, PÉ-DIREITO SIMPLES, EM CHAPA DE MADEIRA COMPENSADA PLASTIFICADA, 18 UTILIZAÇÕES. AF_09/2020 | 96.16 | metro(s) quadrado(s) |  | 70.86 |  | 70.86 | 6813.9 | 0.08 %
4.2.2 |  | ARMAÇÃO DE PILAR OU VIGA DE ESTRUTURA CONVENCIONAL DE CONCRETO ARMADO UTILIZANDO AÇO CA-50 DE 10,0 MM - MONTAGEM. AF_06/2022 | 536.77 | quilograma(s) |  | 13.4 |  | 13.4 | 7192.72 | 0.09 %
4.2.3 |  | ARMAÇÃO DE PILAR OU VIGA DE ESTRUTURA CONVENCIONAL DE CONCRETO ARMADO UTILIZANDO AÇO CA-60 DE 5,0 MM - MONTAGEM. AF_06/2022 | 133.16 | quilograma(s) |  | 18.35 |  | 18.35 | 2443.49 | 0.03 %
4.2.4 |  | CONCRETAGEM DE PILARES, FCK = 30 MPA, COM USO DE BOMBA - LANÇAMENTO, ADENSAMENTO E ACABAMENTO. | 4.7 | metro(s) cúbico(s) |  | 742.6 |  | 742.6 | 3490.22 | 0.04 %
4.3 |  | CONCRETO ARMADO - PILARES E VIGAS- RESERVATÓRIO | [6 empty] | 957953.3
4.3.1 |  | MONTAGEM E DESMONTAGEM DE FÔRMA DE PILARES RETANGULARES E ESTRUTURAS SIMILARES, PÉ-DIREITO SIMPLES, EM CHAPA DE MADEIRA COMPENSADA PLASTIFICADA, 18 UTILIZAÇÕES. AF_09/2020 | 16 | metro(s) quadrado(s) |  | 70.86 |  | 70.86 | 1133.76 | 0.01 %
4.3.2 |  | ARMAÇÃO DE PILAR OU VIGA DE ESTRUTURA CONVENCIONAL DE CONCRETO ARMADO UTILIZANDO AÇO CA-50 DE 10,0 MM - MONTAGEM. AF_06/2022 | 79.45 | quilograma(s) |  | 13.4 |  | 13.4 | 1064.63 | 0.01 %
4.3.3 |  | ARMAÇÃO DE PILAR OU VIGA DE ESTRUTURA CONVENCIONAL DE CONCRETO ARMADO UTILIZANDO AÇO CA-60 DE 5,0 MM - MONTAGEM. AF_06/2022 | 27.61 | quilograma(s) |  | 18.35 |  | 18.35 | 506.64 | 0.01 %
4.3.4 |  | CONCRETAGEM DE PILARES, FCK = 30 MPA, COM USO DE BOMBA - LANÇAMENTO, ADENSAMENTO E ACABAMENTO. | 1.09 | metro(s) cúbico(s) |  | 742.6 |  | 742.6 | 809.43 | 0.01 %
4.4 |  | CONCRETO ARMADO - VIGAS | [6 empty] | 1228756.86
4.4.1 |  | MONTAGEM E DESMONTAGEM DE FÔRMA DE VIGA, ESCORAMENTO COM GARFO DE MADEIRA, PÉ-DIREITO SIMPLES, EM CHAPA DE MADEIRA PLASTIFICADA, 18 UTILIZAÇÕES. AF_09/2020 | 1194.01 | metro(s) quadrado(s) |  | 86.84 |  | 86.84 | 103687.83 | 1.23 %
4.4.2 |  | ARMAÇÃO DE PILAR OU VIGA DE ESTRUTURA CONVENCIONAL DE CONCRETO ARMADO UTILIZANDO AÇO CA-50 DE 6,3 MM - MONTAGEM. AF_06/2022 | 252.6 | quilograma(s) |  | 16.69 |  | 16.69 | 4215.89 | 0.05 %
4.4.3 |  | ARMAÇÃO DE PILAR OU VIGA DE ESTRUTURA CONVENCIONAL DE CONCRETO ARMADO UTILIZANDO AÇO CA-50 DE 8,0 MM - MONTAGEM. AF_06/2022 | 1146.06 | quilograma(s) |  | 15.24 |  | 15.24 | 17465.95 | 0.21 %
4.4.4 |  | ARMAÇÃO DE PILAR OU VIGA DE ESTRUTURA CONVENCIONAL DE CONCRETO ARMADO UTILIZANDO AÇO CA-50 DE 10,0 MM - MONTAGEM. AF_06/2022 | 1635.22 | quilograma(s) |  | 13.4 |  | 13.4 | 21911.95 | 0.26 %
4.4.5 |  | ARMAÇÃO DE PILAR OU VIGA DE ESTRUTURA CONVENCIONAL DE CONCRETO ARMADO UTILIZANDO AÇO CA-50 DE 12,5 MM - MONTAGEM. AF_06/2022 | 1699.59 | quilograma(s) |  | 11.14 |  | 11.14 | 18933.43 | 0.23 %
4.4.6 |  | ARMAÇÃO DE PILAR OU VIGA DE ESTRUTURA CONVENCIONAL DE CONCRETO ARMADO UTILIZANDO AÇO CA-50 DE 16,0 MM - MONTAGEM. AF_06/2022 | 916.38 | quilograma(s) |  | 10.68 |  | 10.68 | 9786.94 | 0.12 %
4.4.7 |  | ARMAÇÃO DE PILAR OU VIGA DE ESTRUTURA CONVENCIONAL DE CONCRETO ARMADO UTILIZANDO AÇO CA-50 DE 20,0 MM - MONTAGEM. AF_06/2022 | 193.83 | quilograma(s) |  | 12.01 |  | 12.01 | 2327.9 | 0.03 %
4.4.8 |  | ARMAÇÃO DE PILAR OU VIGA DE ESTRUTURA CONVENCIONAL DE CONCRETO ARMADO UTILIZANDO AÇO CA-60 DE 5,0 MM - MONTAGEM. AF_06/2022 | 1649.7 | quilograma(s) |  | 18.35 |  | 18.35 | 30272 | 0.36 %
4.4.9 |  | CONCRETAGEM DE VIGAS E LAJES, FCK=30 MPA, PARA LAJES MACIÇAS OU NERVURADAS COM USO DE BOMBA - LANÇAMENTO, ADENSAMENTO E ACABAMENTO. | 88.34 | metro(s) cúbico(s) |  | 743.9 |  | 743.9 | 65716.13 | 0.78 %
4.5 |  | CONCRETO ARMADO - VIGAS - MURO | [6 empty] | 1113520.08
4.5.1 |  | MONTAGEM E DESMONTAGEM DE FÔRMA DE VIGA, ESCORAMENTO COM GARFO DE MADEIRA, PÉ-DIREITO SIMPLES, EM CHAPA DE MADEIRA PLASTIFICADA, 18 UTILIZAÇÕES. AF_09/2020 | 1055.77 | metro(s) quadrado(s) |  | 86.84 |  | 86.84 | 91683.07 | 1.09 %
4.5.2 |  | ARMAÇÃO DE PILAR OU VIGA DE ESTRUTURA CONVENCIONAL DE CONCRETO ARMADO UTILIZANDO AÇO CA-50 DE 8,0 MM - MONTAGEM. AF_06/2022 | 433.11 | quilograma(s) |  | 15.24 |  | 15.24 | 6600.6 | 0.08 %
4.5.3 |  | ARMAÇÃO DE PILAR OU VIGA DE ESTRUTURA CONVENCIONAL DE CONCRETO ARMADO UTILIZANDO AÇO CA-50 DE 10,0 MM - MONTAGEM. AF_06/2022 | 45.49 | quilograma(s) |  | 13.4 |  | 13.4 | 609.57 | 0.01 %
4.5.4 |  | ARMAÇÃO DE PILAR OU VIGA DE ESTRUTURA CONVENCIONAL DE CONCRETO ARMADO UTILIZANDO AÇO CA-50 DE 12,5 MM - MONTAGEM. AF_06/2022 | 3.47 | quilograma(s) |  | 11.14 |  | 11.14 | 38.66 | 0.00 %
4.5.5 |  | ARMAÇÃO DE PILAR OU VIGA DE ESTRUTURA CONVENCIONAL DE CONCRETO ARMADO UTILIZANDO AÇO CA-60 DE 5,0 MM - MONTAGEM. AF_06/2022 | 226.89 | quilograma(s) |  | 18.35 |  | 18.35 | 4163.43 | 0.05 %
4.5.6 |  | CONCRETAGEM DE VIGAS E LAJES, FCK=30 MPA, PARA LAJES MACIÇAS OU NERVURADAS COM USO DE BOMBA - LANÇAMENTO, ADENSAMENTO E ACABAMENTO. | 75.26 | metro(s) cúbico(s) |  | 743.9 |  | 743.9 | 55985.91 | 0.67 %
4.6 |  | CONCRETO ARMADO PARA VERGAS | [6 empty] | 963033.02
4.6.1 |  | VERGA PRÉ-MOLDADA PARA PORTAS COM ATÉ 1,5 M DE VÃO. AF_03/2016 | 238 | metro(s) |  | 36.11 |  | 36.11 | 8594.18 | 0.10 %
4.7 |  | CONCRETO ARMADO - PISO PARA QUADRA | [6 empty] | 1015514.92
4.7.1 |  | MONTAGEM E DESMONTAGEM DE FÔRMA DE LAJE MACIÇA, PÉ-DIREITO SIMPLES, EM CHAPA DE MADEIRA COMPENSADA PLASTIFICADA, 10 UTILIZAÇÕES. AF_09/2020 | 5.04 | metro(s) quadrado(s) |  | 56.4 |  | 56.4 | 284.26 | 0.00 %
4.7.2 |  | APLICAÇÃO DE LONA PLÁSTICA PARA EXECUÇÃO DE PAVIMENTOS DE CONCRETO. AF_04/2022 | 416 | metro(s) quadrado(s) |  | 2.93 |  | 2.93 | 1218.88 | 0.01 %
4.7.3 |  | ARMAÇÃO PARA EXECUÇÃO DE RADIER, PISO DE CONCRETO OU LAJE SOBRE SOLO, COM USO DE TELA Q-92. AF_09/2021 | 615.58 | quilograma(s) |  | 19.63 |  | 19.63 | 12083.84 | 0.14 %
4.7.4 |  | PISO EM CONCRETO 20 MPA PREPARO MECÂNICO, ESPESSURA 7CM. AF_09/2020 | 416 | metro(s) quadrado(s) |  | 104.78 |  | 104.78 | 43588.48 | 0.52 %
4.7.5 |  | LASTRO COM MATERIAL GRANULAR (PEDRA BRITADA N.1 E PEDRA BRITADA N.2), APLICADO EM PISOS OU LAJES SOBRE SOLO, ESPESSURA DE *10 CM*. AF_01/2024 | 20.8 | metro(s) cúbico(s) |  | 187.53 |  | 187.53 | 3900.62 | 0.05 %
4.8 |  | CONCRETO ARMADO - LAJE | [6 empty] | 968768.75
4.8.1 |  | MONTAGEM E DESMONTAGEM DE FÔRMA DE LAJE MACIÇA, PÉ-DIREITO SIMPLES, EM CHAPA DE MADEIRA COMPENSADA RESINADA, 4 UTILIZAÇÕES. AF_09/2020 | 98.73 | metro(s) quadrado(s) |  | 69.64 |  | 69.64 | 6875.56 | 0.08 %
4.8.2 |  | ARMAÇÃO DE LAJE DE ESTRUTURA CONVENCIONAL DE CONCRETO ARMADO UTILIZANDO AÇO CA-50 DE 6,3 MM - MONTAGEM. AF_06/2022 | 6.58 | quilograma(s) |  | 15.85 |  | 15.85 | 104.29 | 0.00 %
4.8.3 |  | ARMAÇÃO DE LAJE DE ESTRUTURA CONVENCIONAL DE CONCRETO ARMADO UTILIZANDO AÇO CA-60 DE 5,0 MM - MONTAGEM. AF_06/2022 | 106.96 | quilograma(s) |  | 17.46 |  | 17.46 | 1867.52 | 0.02 %
4.8.4 |  | CONCRETAGEM DE VIGAS E LAJES, FCK=30 MPA, PARA LAJES MACIÇAS OU NERVURADAS COM USO DE BOMBA - LANÇAMENTO, ADENSAMENTO E ACABAMENTO. | 7.37 | metro(s) cúbico(s) |  | 743.9 |  | 743.9 | 5482.54 | 0.07 %
4.9 |  | CONCRETO ARMADO - LAJE - MURO | [6 empty] | 956096.52
4.9.1 |  | MONTAGEM E DESMONTAGEM DE FÔRMA DE LAJE MACIÇA, PÉ-DIREITO SIMPLES, EM CHAPA DE MADEIRA COMPENSADA RESINADA, 4 UTILIZAÇÕES. AF_09/2020 | 10.45 | metro(s) quadrado(s) |  | 69.64 |  | 69.64 | 727.74 | 0.01 %
4.9.2 |  | ARMAÇÃO DE LAJE DE ESTRUTURA CONVENCIONAL DE CONCRETO ARMADO UTILIZANDO AÇO CA-60 DE 5,0 MM - MONTAGEM. AF_06/2022 | 18.75 | quilograma(s) |  | 17.46 |  | 17.46 | 327.38 | 0.00 %
4.9.3 |  | CONCRETAGEM DE VIGAS E LAJES, FCK=30 MPA, PARA LAJES MACIÇAS OU NERVURADAS COM USO DE BOMBA - LANÇAMENTO, ADENSAMENTO E ACABAMENTO. | 0.81 | metro(s) cúbico(s) |  | 743.9 |  | 743.9 | 602.56 | 0.01 %
4.10 |  | CONCRETO ARMADO - LAJE - RESERVATÓRIO | [6 empty] | 956017.04
4.10.1 |  | MONTAGEM E DESMONTAGEM DE FÔRMA DE LAJE MACIÇA, PÉ-DIREITO SIMPLES, EM CHAPA DE MADEIRA COMPENSADA RESINADA, 4 UTILIZAÇÕES. AF_09/2020 | 4.51 | metro(s) quadrado(s) |  | 69.64 |  | 69.64 | 314.08 | 0.00 %
4.10.2 |  | ARMAÇÃO DE LAJE DE ESTRUTURA CONVENCIONAL DE CONCRETO ARMADO UTILIZANDO AÇO CA-50 DE 8,0 MM - MONTAGEM. AF_06/2022 | 65.21 | quilograma(s) |  | 14.48 |  | 14.48 | 944.24 | 0.01 %
4.10.3 |  | CONCRETAGEM DE VIGAS E LAJES, FCK=30 MPA, PARA LAJES MACIÇAS OU NERVURADAS COM USO DE BOMBA - LANÇAMENTO, ADENSAMENTO E ACABAMENTO. | 0.43 | metro(s) cúbico(s) |  | 743.9 |  | 743.9 | 319.88 | 0.00 %
4.11 |  | ESTRUTURA METÁLICA | [6 empty] | 955493.76
4.11.1 |  | ESTRUTURA TRELIÇADA DE COBERTURA, TIPO FINK, COM LIGAÇÕES SOLDADAS, INCLUSOS PERFIS METÁLICOS, CHAPAS METÁLICAS, MÃO DE OBRA E TRANSPORTE COM GUINDASTE - FORNECIMENTO E INSTALAÇÃO. AF_01/2020_PSA | 61475.7 | quilograma(s) |  | 17.16 |  | 17.16 | 1054923.01 | 12.55 %
4.12 |  | PISO DE CONCRETO | [6 empty] | 3076325.66
4.12.1 |  | PAVIMENTAÇÃO INTERNA - PISO DE CONCRETO 7 CM | [6 empty] | 159870.11
4.12.1.1 |  | COMPACTAÇÃO MECÂNICA DE SOLO PARA EXECUÇÃO DE RADIER, PISO DE CONCRETO OU LAJE SOBRE SOLO, COM COMPACTADOR DE SOLOS A PERCUSSÃO. AF_09/2021 | 2036.81 | metro(s) quadrado(s) |  | 5.13 |  | 5.13 | 10448.84 | 0.12 %
4.12.1.2 |  | LASTRO COM MATERIAL GRANULAR, APLICADO EM PISOS OU LAJES SOBRE SOLO, ESPESSURA DE *5 CM*. AF_01/2024 | 101.84 | metro(s) cúbico(s) |  | 223.49 |  | 223.49 | 22760.22 | 0.27 %
4.12.1.3 |  | CAMADA SEPARADORA PARA EXECUÇÃO DE RADIER, PISO DE CONCRETO OU LAJE SOBRE SOLO, EM LONA PLÁSTICA. AF_09/2021 | 2036.81 | metro(s) quadrado(s) |  | 3.1 |  | 3.1 | 6314.11 | 0.08 %
4.12.1.4 |  | EXECUÇÃO DE PASSEIO (CALÇADA) OU PISO DE CONCRETO COM CONCRETO MOLDADO IN LOCO, USINADO C20, ACABAMENTO CONVENCIONAL, NÃO ARMADO. AF_08/2022 | 142.58 | metro(s) cúbico(s) |  | 822.49 |  | 822.49 | 117270.62 | 1.39 %
4.12.2 |  | PAVIMENTAÇÃO EXTERNA - CALÇADA - PISO DE CONCRETO 7 CM | [6 empty] | 59291.68
4.12.2.1 |  | COMPACTAÇÃO MECÂNICA DE SOLO PARA EXECUÇÃO DE RADIER, PISO DE CONCRETO OU LAJE SOBRE SOLO, COM COMPACTADOR DE SOLOS A PERCUSSÃO. AF_09/2021 | 730.26 | metro(s) quadrado(s) |  | 5.13 |  | 5.13 | 3746.23 | 0.04 %
4.12.2.2 |  | LASTRO COM MATERIAL GRANULAR, APLICADO EM PISOS OU LAJES SOBRE SOLO, ESPESSURA DE *5 CM*. AF_01/2024 | 36.51 | metro(s) cúbico(s) |  | 223.49 |  | 223.49 | 8159.62 | 0.10 %
4.12.2.3 |  | CAMADA SEPARADORA PARA EXECUÇÃO DE RADIER, PISO DE CONCRETO OU LAJE SOBRE SOLO, EM LONA PLÁSTICA. AF_09/2021 | 730.26 | metro(s) quadrado(s) |  | 3.1 |  | 3.1 | 2263.81 | 0.03 %
4.12.2.4 |  | EXECUÇÃO DE PASSEIO (CALÇADA) OU PISO DE CONCRETO COM CONCRETO MOLDADO IN LOCO, USINADO C20, ACABAMENTO CONVENCIONAL, NÃO ARMADO. AF_08/2022 | 51.12 | metro(s) cúbico(s) |  | 822.49 |  | 822.49 | 42045.69 | 0.50 %
5 |  | SISTEMA DE VEDAÇÃO VERTICAL | [6 empty] | 341239.89
5.1 |  | ELEMENTOS VAZADOS | [6 empty] | 374376.97
5.1.1 |  | ALVENARIA DE VEDAÇÃO COM ELEMENTO VAZADO DE CONCRETO (COBOGÓ) DE 7X50X50CM E ARGAMASSA DE ASSENTAMENTO COM PREPARO EM BETONEIRA. AF_05/2020 | 122.25 | metro(s) quadrado(s) |  | 271.06 |  | 271.06 | 33137.08 | 0.39 %
5.2 |  | ALVENARIA DE VEDAÇÃO | [6 empty] | 527489.15
5.2.1 |  | ALVENARIA DE VEDAÇÃO DE BLOCOS CERÂMICOS FURADOS NA VERTICAL DE 14X19X39 CM (ESPESSURA 14 CM) E ARGAMASSA DE ASSENTAMENTO COM PREPARO EM BETONEIRA. AF_12/2021 | 1406.55 | metro(s) quadrado(s) |  | 106.59 |  | 106.59 | 149924.16 | 1.78 %
5.2.2 |  | ALVENARIA DE VEDAÇÃO DE BLOCOS CERÂMICOS FURADOS NA VERTICAL DE 9X19X39 CM (ESPESSURA 9 CM) E ARGAMASSA DE ASSENTAMENTO COM PREPARO EM BETONEIRA. AF_12/2021 | 345.27 | metro(s) quadrado(s) |  | 79.04 |  | 79.04 | 27290.14 | 0.32 %
5.2.3 |  | ALVENARIA DE VEDAÇÃO DE BLOCOS CERÂMICOS FURADOS NA VERTICAL DE 19X19X39 CM (ESPESSURA 19 CM) E ARGAMASSA DE ASSENTAMENTO COM PREPARO MANUAL. AF_12/2021 | 9.36 | metro(s) quadrado(s) |  | 130.38 |  | 130.38 | 1220.36 | 0.01 %
5.2.4 |  | ALVENARIA DE VEDAÇÃO DE BLOCOS CERÂMICOS FURADOS NA HORIZONTAL DE 9X19X19 CM (ESPESSURA 9 CM) E ARGAMASSA DE ASSENTAMENTO COM PREPARO EM BETONEIRA. AF_12/2021 - SÓCULOS | 6.85 | metro(s) quadrado(s) |  | 132.25 |  | 132.25 | 905.91 | 0.01 %
5.2.5 |  | FIXAÇÃO (ENCUNHAMENTO) DE ALVENARIA DE VEDAÇÃO COM ARGAMASSA APLICADA COM COLHER. AF_03/2016 | 706.41 | metro(s) |  | 9.78 |  | 9.78 | 6908.69 | 0.08 %
5.3 |  | DIVISÓRIAS | [6 empty] | 416849.65
5.3.1 |  | DIVISORIA SANITÁRIA, TIPO CABINE, EM GRANITO CINZA POLIDO, ESP = 3CM, ASSENTADO COM ARGAMASSA COLANTE AC III-E, EXCLUSIVE FERRAGENS. AF_01/2021 | 25.54 | metro(s) quadrado(s) |  | 1208.9 |  | 1208.9 | 30875.31 | 0.37 %
5.3.2 |  | DIVISÓRIA ARTICULADA DE 70 MM DE ESPESSURA EM MDF, REVESTIDO EM LAMINADO MELAMÍNICO | 19.87 | metro(s) quadrado(s) |  | 781.83 |  | 781.83 | 15534.96 | 0.18 %
5.3.3 |  | FECHAMENTO DE SHAFTS COM PLACAS DE GESSO ACARTONADO | 48.19 | metro(s) quadrado(s) |  | 79.85 |  | 79.85 | 3847.97 | 0.05 %
5.3.4 |  | INSTALAÇÃO DE BOX DE VIDRO TEMPERADO, E = 10 MM, ENCAIXADO EM PERFIL U | 7.2 | metro(s) quadrado(s) |  | 677.58 |  | 677.58 | 4878.58 | 0.06 %
5.3.5 |  | FECHAMENTO EM PLACA CIMENTÍCIA, ESPESSURA 10 MM | 168.28 | metro(s) quadrado(s) |  | 121.66 |  | 121.66 | 20472.94 | 0.24 %
5.4 |  | ALVENARIA DE VEDAÇÃO - MURO | [6 empty] | 387483.68
5.4.1 |  | ALVENARIA DE VEDAÇÃO DE BLOCOS CERÂMICOS FURADOS NA VERTICAL DE 14X19X39 CM (ESPESSURA 14 CM) E ARGAMASSA DE ASSENTAMENTO COM PREPARO EM BETONEIRA. AF_12/2021 | 11.6 | metro(s) quadrado(s) |  | 106.59 |  | 106.59 | 1236.44 | 0.01 %
5.4.2 |  | ALVENARIA DE VEDAÇÃO DE BLOCOS CERÂMICOS FURADOS NA VERTICAL DE 9X19X39 CM (ESPESSURA 9 CM) E ARGAMASSA DE ASSENTAMENTO COM PREPARO EM BETONEIRA. AF_12/2021 | 536.48 | metro(s) quadrado(s) |  | 79.04 |  | 79.04 | 42403.38 | 0.50 %
5.4.3 |  | FIXAÇÃO (ENCUNHAMENTO) DE ALVENARIA DE VEDAÇÃO COM ARGAMASSA APLICADA COM COLHER. AF_03/2016 | 247.99 | metro(s) |  | 9.78 |  | 9.78 | 2425.34 | 0.03 %
5.4.4 |  | ALVENARIA DE VEDAÇÃO DE BLOCOS CERÂMICOS FURADOS NA VERTICAL DE 9X19X39 CM (ESPESSURA 9 CM) E ARGAMASSA DE ASSENTAMENTO COM PREPARO EM BETONEIRA - SÓCULOS - GÁS | 2.26 | metro(s) quadrado(s) |  | 79.04 |  | 79.04 | 178.63 | 0.00 %
6 |  | ESQUADRIAS | [6 empty] | 811268.07
6.1 |  | PORTAS DE MADEIRA | [6 empty] | 848499.01
6.1.1 |  | PM1 - KIT DE PORTA DE MADEIRA FRISADA, SEMI-OCA (LEVE OU MÉDIA), PADRÃO MÉDIO, 80X210CM, ESPESSURA DE 3,5CM, ITENS INCLUSOS: DOBRADIÇAS, MONTAGEM E INSTALAÇÃO DE BATENTE, FECHADURA COM EXECUÇÃO DO FURO - FORNECIMENTO E INSTALAÇÃO | 9 | unidade(s) |  | 1546.7 |  | 1546.7 | 13920.3 | 0.17 %
6.1.2 |  | PM2 - KIT DE PORTA DE MADEIRA TIPO VENEZIANA, 80X210CM (ESPESSURA DE 3CM), PADRÃO MÉDIO, ITENS INCLUSOS: DOBRADIÇAS, MONTAGEM E INSTALAÇÃO DE BATENTE, FECHADURA COM EXECUÇÃO DO FURO - FORNECIMENTO E INSTALAÇÃO. | 6 | unidade(s) |  | 2366.45 |  | 2366.45 | 14198.7 | 0.17 %
6.1.3 |  | PM3 - KIT DE PORTA DE MADEIRA FRISADA, SEMI-OCA (LEVE OU MÉDIA), PADRÃO MÉDIO, 80X210CM, ESPESSURA DE 3,5CM, ITENS INCLUSOS: DOBRADIÇAS, MONTAGEM E INSTALAÇÃO DE BATENTE, FECHADURA COM EXECUÇÃO DO FURO - FORNECIMENTO E INSTALAÇÃO | 5 | unidade(s) |  | 1546.7 |  | 1546.7 | 7733.5 | 0.09 %
6.1.4 |  | INSTALAÇÃO DE VIDRO LISO INCOLOR ESQUADRIA PM3 , E = 6 MM, EM ESQUADRIA DE MADEIRA, FIXADO COM BAGUETE | 4.6 | metro(s) quadrado(s) |  | 299.66 |  | 299.66 | 1378.44 | 0.02 %
6.2 |  | FERRAGENS E ACESSÓRIOS | [6 empty] | 816404.31
6.2.1 |  | TARJETA TIPO LIVRE/OCUPADO PARA PORTA DE BANHEIRO. AF_12/2019 | 11 | unidade(s) |  | 109.55 |  | 109.55 | 1205.05 | 0.01 %
6.2.2 |  | BARRA DE APOIO RETA, EM ACO INOX POLIDO, COMPRIMENTO 60CM, FIXADA NA PAREDE - FORNECIMENTO E INSTALAÇÃO. AF_01/2020 | 6 | unidade(s) |  | 391.86 |  | 391.86 | 2351.16 | 0.03 %
6.2.3 |  | CHAPA METÁLICA (ALUMÍNIO) 0,90 M X 0,40 M, ESPESSURA 1 MM PARA AS PORTAS | 6.4 | metro(s) quadrado(s) |  | 246.88 |  | 246.88 | 1580.03 | 0.02 %
6.3 |  | PORTAS EM ALUMÍNIO | [6 empty] | 974797.9
6.3.1 |  | PORTA DE ABRIR - PA1 - 100 X 210 CM EM CHAPA DE ALUMÍNIO, TIPO VENEZIANA COM GUARNIÇÃO, FIXAÇÃO COM PARAFUSOS - FORNECIMENTO E INSTALAÇÃO - CONFORME PROJETO DE ESQUADRIAS | 4.2 | metro(s) quadrado(s) |  | 1180.2 |  | 1180.2 | 4956.84 | 0.06 %
6.3.2 |  | PORTA DE ABRIR - PA2 - 90 X 210 CM EM CHAPA DE ALUMÍNIO, TIPO VENEZIANA COM GUARNIÇÃO, FIXAÇÃO COM PARAFUSOS - FORNECIMENTO E INSTALAÇÃO - CONFORME PROJETO DE ESQUADRIAS | 3.78 | metro(s) quadrado(s) |  | 1680.75 |  | 1680.75 | 6353.23 | 0.08 %
6.3.3 |  | PORTA DE ABRIR - PA3 - 90 X 210 CM EM CHAPA DE ALUMÍNIO, TIPO VENEZIANA COM GUARNIÇÃO, FIXAÇÃO COM PARAFUSOS - FORNECIMENTO E INSTALAÇÃO - CONFORME PROJETO DE ESQUADRIAS | 11.34 | metro(s) quadrado(s) |  | 1680.75 |  | 1680.75 | 19059.7 | 0.23 %
6.3.4 |  | PORTA DE ABRIR - PA4 - 80 X 165 CM EM CHAPA DE ALUMÍNIO, TIPO VENEZIANA COM GUARNIÇÃO, FIXAÇÃO COM PARAFUSOS - FORNECIMENTO E INSTALAÇÃO - CONFORME PROJETO DE ESQUADRIAS | 6.6 | metro(s) quadrado(s) |  | 1680.75 |  | 1680.75 | 11092.95 | 0.13 %
6.3.5 |  | PORTA DE ABRIR - PA5 - 70 X 165 CM EM CHAPA DE ALUMÍNIO, TIPO VENEZIANA COM GUARNIÇÃO, FIXAÇÃO COM PARAFUSOS - FORNECIMENTO E INSTALAÇÃO - CONFORME PROJETO DE ESQUADRIAS | 6.93 | metro(s) quadrado(s) |  | 1680.75 |  | 1680.75 | 11647.6 | 0.14 %
6.3.6 |  | PORTA DE ABRIR - PA6 - 170 X 215 + 70 CM EM CHAPA DE ALUMÍNIO COM BANDEIRA E VIDRO - CONFORME PROJETO DE ESQUADRIAS, INCLUSIVE FERRAGENS E VIDRO MONOLÍTICO | 38.76 | metro(s) quadrado(s) |  | 1180.2 |  | 1180.2 | 45744.55 | 0.54 %
6.3.7 |  | PORTA DE CORRER - PA7 - 420 X 215 + 70 CM EM CHAPA DE ALUMÍNIO COM BANDEIRA E VIDRO - CONFORME PROJETO DE ESQUADRIAS, INCLUSIVE FERRAGENS E VIDRO | 35.91 | metro(s) quadrado(s) |  | 1180.2 |  | 1180.2 | 42380.98 | 0.50 %
6.3.8 |  | PORTA DE CORRER - PA8 - 210 X 215 + 70 CM EM CHAPA DE ALUMÍNIO COM BANDEIRA E VIDRO - CONFORME PROJETO DE ESQUADRIAS, INCLUSIVE FERRAGENS E VIDRO | 5.99 | metro(s) quadrado(s) |  | 1180.2 |  | 1180.2 | 7069.4 | 0.08 %
6.3.9 |  | PORTA DE ABRIR - PA9 - 120 X 210 + 65 CM EM CHAPA DE ALUMÍNIO COM BANDEIRA E VENEZIANA - CONFORME PROJETO DE ESQUADRIAS, INCLUSIVE FERRAGENS | 3.3 | metro(s) quadrado(s) |  | 1180.2 |  | 1180.2 | 3894.66 | 0.05 %
6.3.10 |  | PORTA DE CORRER - PA10 - 175 X 230 CM EM CHAPA DE ALUMÍNIO COM VENEZIANA - CONFORME PROJETO DE ESQUADRIAS, INCLUSIVE FERRAGENS | 5.52 | metro(s) quadrado(s) |  | 1180.2 |  | 1180.2 | 6514.7 | 0.08 %
6.3.11 |  | PORTA DE CORRER - PA11- 230 X 240 CM EM CHAPA DE ALUMÍNIO COM VENEZIANA - CONFORME PROJETO DE ESQUADRIAS, INCLUSIVE FERRAGENS | 4.08 | metro(s) quadrado(s) |  | 1180.2 |  | 1180.2 | 4815.22 | 0.06 %
6.4 |  | JANELAS DE ALUMÍNIO | [6 empty] | 1187196.99
6.4.1 |  | JANELA DE ALUMÍNIO - JA-1 - 210 X 130 CM COMPLETA, CONFORME PROJETO DE ESQUADRIAS - GUILHOTINA - INCLUSO VIDRO | 5.46 | metro(s) quadrado(s) |  | 1824.28 |  | 1824.28 | 9960.57 | 0.12 %
6.4.2 |  | JANELA DE ALUMÍNIO - JA-2 - 150 X 140 CM COMPLETA, CONFORME PROJETO DE ESQUADRIAS - CORRER - INCLUSO VIDRO | 2.1 | metro(s) quadrado(s) |  | 963.83 |  | 963.83 | 2024.04 | 0.02 %
6.4.3 |  | JANELA DE ALUMÍNIO - JA-3 - 280 X 205 CM COMPLETA, CONFORME PROJETO DE ESQUADRIAS - CORRER COM BANDEIRA - INCLUSO VIDRO | 5.74 | metro(s) quadrado(s) |  | 963.83 |  | 963.83 | 5532.38 | 0.07 %
6.4.4 |  | JANELA DE ALUMÍNIO - JA-4 - 280 X 185 CM COMPLETA, CONFORME PROJETO DE ESQUADRIAS - CORRER COM BANDEIRA - INCLUSO VIDRO MONILÍTICO | 10.36 | metro(s) quadrado(s) |  | 963.83 |  | 963.83 | 9985.28 | 0.12 %
6.4.5 |  | JANELA DE ALUMÍNIO - JA-5 - 350 X 185 CM COMPLETA, CONFORME PROJETO DE ESQUADRIAS - CORRER COM BANDEIRA - INCLUSO VIDRO | 19.43 | metro(s) quadrado(s) |  | 963.83 |  | 963.83 | 18727.22 | 0.22 %
6.4.6 |  | JANELA DE ALUMÍNIO - JA-6, 350 X 120 CM COMPLETA, CONFORME PROJETO DE ESQUADRIAS - FIXA - INCLUSO VIDRO | 4.2 | metro(s) quadrado(s) |  | 2050.95 |  | 2050.95 | 8613.99 | 0.10 %
6.4.7 |  | JANELA DE ALUMÍNIO - JA-7 - 280 X 230 CM COMPLETA, CONFORME PROJETO DE ESQUADRIAS - FIXA COM BANDEIRA - INCLUSO VIDRO | 19.32 | metro(s) quadrado(s) |  | 2050.95 |  | 2050.95 | 39624.35 | 0.47 %
6.4.8 |  | JANELA DE ALUMÍNIO - JA-8, 700 X 230 CM COMPLETA, CONFORME PROJETO DE ESQUADRIAS - FIXA COM BANDEIRA - INCLUSO VIDRO | 20.3 | metro(s) quadrado(s) |  | 2050.95 |  | 2050.95 | 41634.28 | 0.50 %
6.4.9 |  | JANELA DE ALUMÍNIO - JA-9 - 85 X 210 CM COMPLETA, CONFORME PROJETO DE ESQUADRIAS MAXIM-AR - INCLUSO VIDRO | 53.55 | metro(s) quadrado(s) |  | 2050.95 |  | 2050.95 | 109828.37 | 1.31 %
6.4.10 |  | JANELA DE ALUMÍNIO - JA-10 - 150 X 60 CM COMPLETA, CONFORME PROJETO DE ESQUADRIAS - MAXIM-AR - INCLUSO VIDRO | 12.6 | metro(s) quadrado(s) |  | 1824.28 |  | 1824.28 | 22985.93 | 0.27 %
6.4.11 |  | JANELA DE ALUMÍNIO - JA-11 - 150 X 80 CM COMPLETA, CONFORME PROJETO DE ESQUADRIAS - MAXIM-AR - INCLUSO VIDRO | 2.4 | metro(s) quadrado(s) |  | 1824.28 |  | 1824.28 | 4378.27 | 0.05 %
6.4.12 |  | JANELA DE ALUMÍNIO - JA-12 - 280 X 80 CM COMPLETA, CONFORME PROJETO DE ESQUADRIAS - MAXIM-AR - INCLUSO VIDRO | 20.16 | metro(s) quadrado(s) |  | 1824.28 |  | 1824.28 | 36777.48 | 0.44 %
6.4.13 |  | JANELA DE ALUMÍNIO - JA-13 - 280 X 60 CM COMPLETA, CONFORME PROJETO DE ESQUADRIAS - MAXIM-AR - INCLUSO VIDRO | 3.36 | metro(s) quadrado(s) |  | 1824.28 |  | 1824.28 | 6129.58 | 0.07 %
6.4.14 |  | JANELA DE ALUMÍNIO - JA-14 - 280 X 185 CM COMPLETA, CONFORME PROJETO DE ESQUADRIAS - MAXIM-AR - INCLUSO VIDRO MONOLÍTICO | 15.54 | metro(s) quadrado(s) |  | 1824.28 |  | 1824.28 | 28349.31 | 0.34 %
6.4.15 |  | JANELA DE ALUMÍNIO - JA-15 - 350 X 80 CM COMPLETA, CONFORME PROJETO DE ESQUADRIAS - MAXIM-AR -INCLUSO VIDRO | 16.8 | metro(s) quadrado(s) |  | 1824.28 |  | 1824.28 | 30647.9 | 0.36 %
6.4.16 |  | TELA TIPO MOSQUITEIRO - FIXADA NA ESQUADRIA - CONFORME PROJETO DE ESQUADRIAS | 2.73 | metro(s) quadrado(s) |  | 267.39 |  | 267.39 | 729.97 | 0.01 %
6.5 |  | VIDROS | [6 empty] | 815481.91
6.5.1 |  | ESPELHO CRISTAL, ESPESSURA 4MM, COM PARAFUSOS DE FIXAÇÃO, SEM MOLDURA | 6.65 | metro(s) quadrado(s) |  | 633.66 |  | 633.66 | 4213.84 | 0.05 %
6.6 |  | ESQUADRIA - GERAL | [6 empty] | 1036496.37
6.6.1 |  | P01 - PORTÃO METÁLICO DE ABRIR, 3,50 X 2,20 M, COM CHAPA METÁLICA CARBONO PERFURADA, INCLUSO PINTURA, CONFORME PROJETO DE ESQUADRIAS | 7.7 | metro(s) quadrado(s) |  | 1048.86 |  | 1048.86 | 8076.22 | 0.10 %
6.6.2 |  | P02 - PORTÃO METÁLICO TIPO GRADIL 3,40 X 2,38 M , MALHA 5 X 20CM - FIO 5,00MM, REVESTIDOS EM POLIESTER POR PROCESSO DE PINTURA ELETROSTÁTICA (GRADIL), NA COR BRANCA - FORNECIMENTO E INSTALAÇÃO | 8.09 | metro(s) quadrado(s) |  | 1410.23 |  | 1410.23 | 11408.76 | 0.14 %
6.6.3 |  | P03 - PORTÃO METÁLICO DE ABRIR, 1,80 X 1,80 M, COM CHAPA METÁLICA CARBONO PERFURADA, INCLUSO PINTURA, CONFORME PROJETO DE ESQUADRIAS | 3.24 | metro(s) quadrado(s) |  | 1048.86 |  | 1048.86 | 3398.31 | 0.04 %
6.6.4 |  | P04 - PORTÃO METÁLICO NYLOFOR 0,90 X 2,03 M , MALHA 5 X 20CM - FIO 5,00MM, REVESTIDOS EM POLIESTER POR PROCESSO DE PINTURA ELETROSTÁTICA (GRADIL), NA COR BRANCA - FORNECIMENTO E INSTALAÇÃO | 1.83 | metro(s) quadrado(s) |  | 1410.23 |  | 1410.23 | 2580.72 | 0.03 %
6.6.5 |  | FECHAMENTO EM CHAPA METÁLICA PERFURADA, INCLUSO PINTURA, CONFORME PROJETO (GR1, GR2) | 34.69 | metro(s) quadrado(s) |  | 1023.69 |  | 1023.69 | 35511.81 | 0.42 %
6.6.6 |  | "GRADIL METÁLICO E TELA DE AÇO GALVANIZADO FIO 12 BWG, MALHA 2"" - JARDIM VERTICAL" | 104.15 | metro(s) quadrado(s) |  | 101.76 |  | 101.76 | 10598.3 | 0.13 %
6.6.7 |  | FECHAMENTO COM CHAPA METÁLICA PERFURADA, INCLUSO PINTURA, CONFORME PROJETO | 151.6 | metro(s) quadrado(s) |  | 1013.55 |  | 1013.55 | 153654.18 | 1.83 %
7 |  | SISTEMAS DE COBERTURA | [6 empty] | 750275.26
7.1 |  | EDIFICAÇÃO | [6 empty] | 1382948.82
7.1.1 |  | TELHA TERMOISOLANTE REVESTIDA EM ACO GALVALUME, FACE SUPERIOR TRAPEZOIDAL E FACE INFERIOR PLANA (NAO INCLUI ACESSORIOS DE FIXACAO), REVEST COM ESPESSURA DE 0,50 MM, COM PRE-PINTURA DE COR BRANCA NAS DUAS FACES, NUCLEO EM POLIIOCIANURATO (PIR) COM ESPESSURA DE 50 MM | 1858.82 | metro(s) quadrado(s) |  | 249.53 |  | 249.53 | 463831.35 | 5.52 %
7.1.2 |  | CHAPA POLICARBONATO ALVEOLAR CRISTAL ESP.= 6mm | 9.37 | metro(s) quadrado(s) |  | 147.63 |  | 147.63 | 1383.29 | 0.02 %
7.1.3 |  | CALHA EM CHAPA DE AÇO GALVANIZADO (30x15 cm) | 88.71 | metro(s) |  | 111.4 |  | 111.4 | 9882.29 | 0.12 %
7.1.4 |  | CALHA EM CHAPA DE AÇO GALVANIZADO (35x15cm) | 64.6 | metro(s) |  | 111.4 |  | 111.4 | 7196.44 | 0.09 %
7.1.5 |  | CALHA EM CHAPA DE AÇO GALVANIZADO (35x20cm) | 63.2 | metro(s) |  | 111.4 |  | 111.4 | 7040.48 | 0.08 %
7.1.6 |  | CALHA EM CHAPA DE AÇO GALVANIZADO (42,5x15cm) | 20.9 | metro(s) |  | 111.4 |  | 111.4 | 2328.26 | 0.03 %
7.1.7 |  | CALHA EM CHAPA DE AÇO GALVANIZADO (45x15cm) | 190.78 | metro(s) |  | 111.4 |  | 111.4 | 21252.89 | 0.25 %
7.1.8 |  | CALHA EM CHAPA DE AÇO GALVANIZADO (40x20cm) | 74.16 | metro(s) |  | 111.4 |  | 111.4 | 8261.42 | 0.10 %
7.1.9 |  | CUMEEIRA NORMAL PARA TELHA TRAPEZOIDAL DE AÇO, E = 0,5 MM, INCLUSO ACESSÓRIOS DE FIXAÇÃO E IÇAMENTO | 157.49 | metro(s) |  | 191.5 |  | 191.5 | 30159.34 | 0.36 %
7.1.10 |  | PINGADEIRA EM CHAPA DE AÇO GALVANIZADO | 307.09 | metro(s) |  | 67.59 |  | 67.59 | 20756.21 | 0.25 %
7.1.11 |  | RUFO-PINGADEIRA EM CHAPA DE AÇO GALVANIZADO | 421.05 | metro(s) |  | 67.59 |  | 67.59 | 28458.77 | 0.34 %
7.1.12 |  | RUFO EM CHAPA DE AÇO GALVANIZADO | 206.8 | metro(s) |  | 67.59 |  | 67.59 | 13977.61 | 0.17 %
7.1.13 |  | CONTRA-RUFO LATERAL ACABAMENTO CALHA EM CHAPA METÁLICA DOBRADA, DESENVOLVIMENTO 39 CM | 268.46 | metro(s) |  | 67.59 |  | 67.59 | 18145.21 | 0.22 %
7.2 |  | QUADRA | [6 empty] | 867876.96
7.2.1 |  | TELHAMENTO COM TELHA DE AÇO/ALUMÍNIO E = 0,5 MM, COM ATÉ 2 ÁGUAS, INCLUSO IÇAMENTO. AF_07/2019 | 724.81 | metro(s) quadrado(s) |  | 82.06 |  | 82.06 | 59477.91 | 0.71 %
7.2.2 |  | CUMEEIRA NORMAL PARA TELHA TRAPEZOIDAL DE AÇO, E = 0,5 MM, INCLUSO ACESSÓRIOS DE FIXAÇÃO E IÇAMENTO | 32.3 | metro(s) |  | 191.5 |  | 191.5 | 6185.45 | 0.07 %
7.2.3 |  | TELHAMENTO COM TELHA DE AÇO/ALUMÍNIO E = 0,5 MM, TELHA METÁLICA PERFURADA PARA FECHAMENTO, INCLUSO IÇAMENTO | 632.7 | metro(s) quadrado(s) |  | 82.09 |  | 82.09 | 51938.34 | 0.62 %
8 |  | IMPERMEABILIZAÇÃO | [6 empty] | 82865.62
8.1 |  | IMPERMEABILIZAÇÃO DE VIGA BALDRAME COM EMULSÃO ASFÁLTICA, 2 DEMÃOS | 1078.06 | metro(s) quadrado(s) |  | 54.41 |  | 54.41 | 58657.24 | 0.70 %
8.2 |  | IMPERMEABILIZAÇÃO DA LAJE COM EMULSÃO ASFÁLTICA, 2 DEMÃOS | 60.03 | metro(s) quadrado(s) |  | 54.41 |  | 54.41 | 3266.23 | 0.04 %
8.3 |  | IMPERMEABILIZAÇÃO DE PISO COM EMULSÃO ASFÁLTICA, 2 DEMÃOS | 197.46 | metro(s) quadrado(s) |  | 54.41 |  | 54.41 | 10743.8 | 0.13 %
8.4 |  | IMPERMEABILIZAÇÃO DA PAREDE COM EMULSÃO ASFÁLTICA, 2 DEMÃOS | 29.4 | metro(s) quadrado(s) |  | 54.41 |  | 54.41 | 1599.65 | 0.02 %
8.5 |  | CONTRAPISO EM ARGAMASSA TRAÇO 1:4 (CIMENTO E AREIA), PREPARO MECÂNICO COM BETONEIRA 400 L, APLICADO EM ÁREAS MOLHADAS SOBRE IMPERMEABILIZAÇÃO, ACABAMENTO NÃO REFORÇADO, ESPESSURA 3CM. AF_07/2021 | 60.03 | metro(s) quadrado(s) |  | 68.93 |  | 68.93 | 4137.87 | 0.05 %
8.6 |  | PROTEÇÃO MECÂNICA DE SUPERFICIE HORIZONTAL COM ARGAMASSA DE CIMENTO E AREIA, TRAÇO 1:3, E=3CM. AF_09/2023 | 60.03 | metro(s) quadrado(s) |  | 74.31 |  | 74.31 | 4460.83 | 0.05 %
9 |  | REVESTIMENTOS INTERNO E EXTERNO | [6 empty] | 460535.89
9.1 |  | EDIFICAÇÃO | [6 empty] | 841930.22
9.1.1 |  | CHAPISCO APLICADO EM ALVENARIAS E ESTRUTURAS DE CONCRETO EXTERNAS, COM COLHER DE PEDREIRO. ARGAMASSA TRAÇO 1:3 COM PREPARO EM BETONEIRA 400L. - EXTERNO | 2179.68 | metro(s) quadrado(s) |  | 6.25 |  | 6.25 | 13623 | 0.16 %
9.1.2 |  | CHAPISCO APLICADO EM ALVENARIAS E ESTRUTURAS DE CONCRETO EXTERNAS, COM COLHER DE PEDREIRO. ARGAMASSA TRAÇO 1:3 COM PREPARO EM BETONEIRA 400L. - INTERNO | 1734.95 | metro(s) quadrado(s) |  | 6.25 |  | 6.25 | 10843.44 | 0.13 %
9.1.3 |  | EMBOÇO OU MASSA ÚNICA EM ARGAMASSA TRAÇO 1:2:8, PREPARO MECÂNICO COM BETONEIRA 400 L, APLICADA MANUALMENTE EM PANOS CEGOS - REVESTIMENTO INTERNO (SEM PRESENÇA DE VÃOS), ESPESSURA DE 25 MM | 1119.23 | metro(s) quadrado(s) |  | 54.73 |  | 54.73 | 61255.46 | 0.73 %
9.1.4 |  | EMBOÇO OU MASSA ÚNICA EM ARGAMASSA TRAÇO 1:2:8, PREPARO MECÂNICO COM BETONEIRA 400 L, APLICADA MANUALMENTE EM PANOS CEGOS - REVESTIMENTO EXTERNO (SEM PRESENÇA DE VÃOS), ESPESSURA DE 25 MM | 615.72 | metro(s) quadrado(s) |  | 54.73 |  | 54.73 | 33698.36 | 0.40 %
9.1.5 |  | REVESTIMENTO CERÂMICO PARA PAREDES INTERNAS COM PLACAS TIPO ESMALTADA EXTRA DE DIMENSÕES 33X45 CM APLICADAS NA ALTURA INTEIRA DAS PAREDES. AF_02/2023_PE | 398.09 | metro(s) quadrado(s) |  | 104.91 |  | 104.91 | 41763.62 | 0.50 %
9.1.6 |  | REVESTIMENTO CERÂMICO PARA PAREDES COM PLACAS TIPO ESMALTADA EXTRA DE DIMENSÕES 10X10 CM, COR CINZA CLAROAPLICADAS NA ALTURA INTEIRA DAS PAREDES. | 162.05 | metro(s) quadrado(s) |  | 94.43 |  | 94.43 | 15302.38 | 0.18 %
9.1.7 |  | REVESTIMENTO CERÂMICO PARA PAREDES COM PLACAS TIPO ESMALTADA EXTRA DE DIMENSÕES 10X10 CM, COR LARANJA APLICADAS NA ALTURA INTEIRA DAS PAREDES. | 41.38 | metro(s) quadrado(s) |  | 94.43 |  | 94.43 | 3907.51 | 0.05 %
9.1.8 |  | RODA MEIO EM MADEIRA, ALTURA 7CM, FIXADO COM COLA | 149.4 | metro(s) |  | 40.49 |  | 40.49 | 6049.21 | 0.07 %
9.1.9 |  | FORRO EM DRYWALL, PARA AMBIENTES COMERCIAIS, INCLUSIVE ESTRUTURA BIRECIONAL DE FIXAÇÃO. AF_08/2023_PS | 338.11 | metro(s) quadrado(s) |  | 100.01 |  | 100.01 | 33814.38 | 0.40 %
9.1.10 |  | FORRO DE FIBRA MINERAL EM PLACAS DE 625 X 625 MM, E = 15 MM, BORDA RETA, COM PINTURA ANTIMOFO, APOIADO EM PERFIL DE ACO GALVANIZADO COM 24 MM DE BASE - INSTALADO | 646.49 | metro(s) quadrado(s) |  | 161.11 |  | 161.11 | 104156 | 1.24 %
9.1.11 |  | FORRO DE TELA ONDULADA EM ARAME GALVANIZADO - COR NATURAL | 254.88 | metro(s) quadrado(s) |  | 223.56 |  | 223.56 | 56980.97 | 0.68 %
9.2 |  | MURETA | [6 empty] | 539677.45
9.2.1 |  | CHAPISCO APLICADO EM ALVENARIAS E ESTRUTURAS DE CONCRETO INTERNAS, COM COLHER DE PEDREIRO. ARGAMASSA TRAÇO 1:3 COM PREPARO EM BETONEIRA 400L. AF_10/2022 | 1298.68 | metro(s) quadrado(s) |  | 6.23 |  | 6.23 | 8090.78 | 0.10 %
9.2.2 |  | EMBOÇO OU MASSA ÚNICA EM ARGAMASSA TRAÇO 1:2:8, PREPARO MECÂNICO COM BETONEIRA 400 L, APLICADA MANUALMENTE EM PANOS CEGOS DE FACHADA (SEM PRESENÇA DE VÃOS), ESPESSURA DE 25 MM. AF_08/2022 | 1298.68 | metro(s) quadrado(s) |  | 54.71 |  | 54.71 | 71050.78 | 0.85 %
10 |  | SISTEMAS DE PISOS | [6 empty] | 485811.75
10.1 |  | PAVIMENTAÇÃO INTERNA | [6 empty] | 871855.46
10.1.1 |  | CONTRAPISO DE CONCRETO NÃO-ESTRUTURAL, ESPESSURA 3 CM E PREPARO MECÂNICO | 1780.58 | metro(s) quadrado(s) |  | 52.11 |  | 52.11 | 92786.02 | 1.10 %
10.1.2 |  | PISO EM GRANILITE, MARMORITE OU GRANITINA EM AMBIENTES INTERNOS, COM ESPESSURA DE 8 MM, INCLUSO MISTURA EM BETONEIRA, COLOCAÇÃO DAS JUNTAS, APLICAÇÃO DO PISO, 4 POLIMENTOS COM POLITRIZ, ESTUCAMENTO, SELADOR E CERA. AF_06/2022 | 1780.58 | metro(s) quadrado(s) |  | 133.61 |  | 133.61 | 237903.29 | 2.83 %
10.1.3 |  | CONTRAPISO EM ARGAMASSA TRAÇO 1:4 (CIMENTO E AREIA), PREPARO MECÂNICO COM BETONEIRA 400 L, APLICADO EM ÁREAS MOLHADAS SOBRE IMPERMEABILIZAÇÃO, ACABAMENTO NÃO REFORÇADO, ESPESSURA 3CM. AF_07/2021 | 256.23 | metro(s) quadrado(s) |  | 68.93 |  | 68.93 | 17661.93 | 0.21 %
10.1.4 |  | REVESTIMENTO CERÂMICO PARA PISO COM PLACAS TIPO ESMALTADA EXTRA DE DIMENSÕES 45X45 CM APLICADA EM AMBIENTES DE ÁREA MAIOR QUE 10 M2. AF_02/2023_PE | 256.23 | metro(s) quadrado(s) |  | 65.18 |  | 65.18 | 16701.07 | 0.20 %
10.1.5 |  | RODAPÉ CERÂMICO H= 10 CM | 16.06 | metro(s) |  | 11.08 |  | 11.08 | 177.94 | 0.00 %
10.1.6 |  | RODAPÉ EM GRANITINA, ALTURA 10CM | 297.29 | metro(s) |  | 36.68 |  | 36.68 | 10904.6 | 0.13 %
10.1.7 |  | SOLEIRA EM GRANITO, LARGURA 15 CM, ESPESSURA 2,0 CM. AF_09/2020 | 12.89 | metro(s) |  | 161.13 |  | 161.13 | 2076.97 | 0.02 %
10.1.8 |  | SOLEIRA EM GRANITO, LARGURA 20 CM, ESPESSURA 2,0 CM | 48.6 | metro(s) |  | 161.15 |  | 161.15 | 7831.89 | 0.09 %
10.2 |  | PAVIMENTAÇÃO EXTERNA | [6 empty] | 585579.79
10.2.1 |  | PISO CIMENTADO, TRAÇO 1:3 (CIMENTO E AREIA), ACABAMENTO RÚSTICO, ESPESSURA 3,0 CM, PREPARO MECÂNICO DA ARGAMASSA. AF_09/2020 | 572.43 | metro(s) quadrado(s) |  | 58.68 |  | 58.68 | 33590.19 | 0.40 %
10.2.2 |  | PISO CIMENTADO, TRAÇO 1:3 (CIMENTO E AREIA), ACABAMENTO LISO, ESPESSURA 3,0 CM, PREPARO MECÂNICO DA ARGAMASSA. AF_09/2020 | 157.83 | metro(s) quadrado(s) |  | 62.43 |  | 62.43 | 9853.33 | 0.12 %
10.2.3 |  | EXECUÇÃO DE PASSEIO EM PISO INTERTRAVADO, COM BLOCO RETANGULAR COR NATURAL DE 20 X 10 CM, ESPESSURA 6 CM. AF_10/2022 | 135.95 | metro(s) quadrado(s) |  | 83.46 |  | 83.46 | 11346.39 | 0.13 %
10.2.4 |  | EXECUÇÃO DE PAVIMENTO EM PISO INTERTRAVADO, COM BLOCO PISOGRAMA DE 35 X 15 CM, ESPESSURA 6 CM. AF_10/2022 | 98.5 | metro(s) quadrado(s) |  | 63.83 |  | 63.83 | 6287.26 | 0.07 %
10.2.5 |  | PISO PODOTÁTIL DIRECIONAL, COR VERMELHA, DE CONCRETO, ASSENTADO SOBRE ARGAMASSA | 24.63 | metro(s) quadrado(s) |  | 232.88 |  | 232.88 | 5735.83 | 0.07 %
10.2.6 |  | PISO PODOTÁTIL DE ALERTA, COR VERMELHA, DE CONCRETO, ASSENTADO SOBRE ARGAMASSA | 7.37 | metro(s) quadrado(s) |  | 232.88 |  | 232.88 | 1716.33 | 0.02 %
10.2.7 |  | PISO PODOTÁTIL DE ALERTA, COR AMARELA, DE CONCRETO, ASSENTADO SOBRE ARGAMASSA | 20.25 | metro(s) quadrado(s) |  | 232.88 |  | 232.88 | 4715.82 | 0.06 %
10.2.8 |  | COLCHÃO DRENANTE DE AREIA H= 30 CM | 40.65 | metro(s) cúbico(s) |  | 194.75 |  | 194.75 | 7916.59 | 0.09 %
10.2.9 |  | PLANTIO DE GRAMA BATATAIS EM PLACAS. AF_05/2018 | 1006.41 | metro(s) quadrado(s) |  | 14.15 |  | 14.15 | 14240.7 | 0.17 %
10.2.10 |  | GUIA (MEIO-FIO) CONCRETO, MOLDADA IN LOCO EM TRECHO RETO COM EXTRUSORA, 13 CM BASE X 22 CM ALTURA. AF_01/2024 | 96.52 | metro(s) |  | 45.23 |  | 45.23 | 4365.6 | 0.05 %
11 |  | PINTURAS E ACABAMENTOS | [6 empty] | 254911.34
11.1 |  | EDIFICAÇÃO | [6 empty] | 354321.94
11.1.1 |  | EMASSAMENTO COM MASSA CORRIDA PVA, APLICAÇÃO EM TETO, UMA DEMÃO, LIXAMENTO MANUAL | 338.11 | metro(s) quadrado(s) |  | 32.59 |  | 32.59 | 11019 | 0.13 %
11.1.2 |  | EMASSAMENTO COM MASSA LÁTEX, APLICAÇÃO EM PAREDE, DUAS DEMÃOS, LIXAMENTO MANUAL. AF_04/2023 | 895.48 | metro(s) quadrado(s) |  | 28.06 |  | 28.06 | 25127.17 | 0.30 %
11.1.3 |  | EMASSAMENTO DE PAREDES COM MASSA ACRÍLICA, DUAS DEMÃOS, ÁREAS MOLHADAS | 105.93 | metro(s) quadrado(s) |  | 29.03 |  | 29.03 | 3075.15 | 0.04 %
11.1.4 |  | PINTURA LÁTEX PVA, APLICAÇÃO MANUAL EM PAREDES, DUAS DEMÃOS, COR BRANCO GELO | 484.46 | metro(s) quadrado(s) |  | 17.01 |  | 17.01 | 8240.66 | 0.10 %
11.1.5 |  | PINTURA LÁTEX ACRÍLICA PREMIUM, APLICAÇÃO MANUAL EM TETO, DUAS DEMÃOS. AF_04/2023 | 338.11 | metro(s) quadrado(s) |  | 20.58 |  | 20.58 | 6958.3 | 0.08 %
11.1.6 |  | PINTURA LÁTEX ACRÍLICA, SOBRE REBOCO LISO, COR CINZA CLARO, APLICAÇÃO MANUAL EM PAREDES, DUAS DEMÃOS | 212.58 | metro(s) quadrado(s) |  | 17.01 |  | 17.01 | 3615.99 | 0.04 %
11.1.7 |  | PINTURA LÁTEX ACRÍLICA, SOBRE REBOCO LISO, COR LARANJA, APLICAÇÃO MANUAL EM PAREDES, DUAS DEMÃOS | 11.18 | metro(s) quadrado(s) |  | 17.01 |  | 17.01 | 190.17 | 0.00 %
11.1.8 |  | PINTURA LÁTEX ACRÍLICA, SOBRE MASSA ACRÍLICA, COR BRANCO GELO, AREAS MOLHADAS | 105.93 | metro(s) quadrado(s) |  | 17.01 |  | 17.01 | 1801.87 | 0.02 %
11.1.9 |  | PINTURA EM ESMALTE SINTÉTICO EM ESQUADRIAS DE MADEIRA, 2 DEMÃOS | 113.4 | metro(s) quadrado(s) |  | 24.63 |  | 24.63 | 2793.04 | 0.03 %
11.1.10 |  | PINTURA EM ESMALTE SINTÉTICO EM RODAMEIO DE MADEIRA, 2 DEMÃOS - COR BRANCO | 16.88 | metro(s) quadrado(s) |  | 24.63 |  | 24.63 | 415.75 | 0.00 %
11.1.11 |  | PINTURA LÁTEX ACRÍLICA SOBRE PAREDES EXTERNAS, COR LARANJA, APLICAÇÃO MANUAL EM PAREDES, DUAS DEMÃOS | 176.86 | metro(s) quadrado(s) |  | 17.01 |  | 17.01 | 3008.39 | 0.04 %
11.1.12 |  | TEXTURA ACRÍLICA, COR BRANCA, APLICAÇÃO MANUAL EM PAREDE EXTERNA, UMA DEMÃO | 269.72 | metro(s) quadrado(s) |  | 17.74 |  | 17.74 | 4784.83 | 0.06 %
11.1.13 |  | TEXTURA ACRÍLICA, COR CINZA CLARO, APLICAÇÃO MANUAL EM PAREDE EXTERNA, UMA DEMÃO | 1173.21 | metro(s) quadrado(s) |  | 17.74 |  | 17.74 | 20812.75 | 0.25 %
11.1.14 |  | TEXTURA ACRÍLICA, COR CINZA ESCURO, APLICAÇÃO MANUAL EM PAREDE EXTERNA, UMA DEMÃO | 426.58 | metro(s) quadrado(s) |  | 17.74 |  | 17.74 | 7567.53 | 0.09 %
11.2 |  | MURETA | [6 empty] | 277949.92
11.2.1 |  | TEXTURA ACRÍLICA, COR CINZA CLARO, APLICAÇÃO MANUAL EM PAREDE EXTERNA, UMA DEMÃO | 1201.41 | metro(s) quadrado(s) |  | 17.74 |  | 17.74 | 21313.01 | 0.25 %
11.2.2 |  | TEXTURA ACRÍLICA, COR CINZA ESCURO, APLICAÇÃO MANUAL EM PAREDE EXTERNA, UMA DEMÃO | 97.27 | metro(s) quadrado(s) |  | 17.74 |  | 17.74 | 1725.57 | 0.02 %
11.3 |  | DIVERSOS | [6 empty] | 897196.18
11.3.1 |  | ESTRUTURA METÁLICA | [6 empty] | 994772.58
11.3.1.1 |  | PINTURA COM TINTA ALQUÍDICA DE FUNDO E ACABAMENTO (ESMALTE SINTÉTICO GRAFITE) APLICADA A ROLO OU PINCEL SOBRE PERFIL METÁLICO EXECUTADO EM FÁBRICA (POR DEMÃO). AF_01/2020 | 4943.08 | metro(s) quadrado(s) |  | 19.74 |  | 19.74 | 97576.4 | 1.16 %
11.3.2 |  | QUADRA | [6 empty] | 932081.94
11.3.2.1 |  | PINTURA DE PISO COM TINTA EPÓXI, APLICAÇÃO MANUAL, 2 DEMÃOS, INCLUSO PRIMER EPÓXI. AF_05/2021 | 416 | metro(s) quadrado(s) |  | 83.86 |  | 83.86 | 34885.76 | 0.41 %
12 |  | INSTALAÇÃO HIDRÁULICA | [6 empty] | 240596.31
12.1 |  | TUBULAÇÕES E CONEXÕES DE PVC RÍGIDO | [6 empty] | 282554.85
12.1.1 |  | TUBO, PVC, SOLDÁVEL, DN 25MM, INSTALADO EM RAMAL OU SUB-RAMAL DE ÁGUA - FORNECIMENTO E INSTALAÇÃO. AF_06/2022 | 194.5 | metro(s) |  | 34.68 |  | 34.68 | 6745.26 | 0.08 %
12.1.2 |  | TUBO, PVC, SOLDÁVEL, DN 32MM, INSTALADO EM RAMAL OU SUB-RAMAL DE ÁGUA - FORNECIMENTO E INSTALAÇÃO. AF_06/2022 | 105.97 | metro(s) |  | 46.5 |  | 46.5 | 4927.6 | 0.06 %
12.1.3 |  | TUBO, PVC, SOLDÁVEL, DN 50MM, INSTALADO EM RAMAL DE DISTRIBUIÇÃO DE ÁGUA - FORNECIMENTO E INSTALAÇÃO. AF_06/2022 | 148.8 | metro(s) |  | 40.41 |  | 40.41 | 6013.01 | 0.07 %
12.1.4 |  | TUBO, PVC, SOLDÁVEL, DN 60MM, INSTALADO EM PRUMADA DE ÁGUA - FORNECIMENTO E INSTALAÇÃO. AF_06/2022 | 132.16 | metro(s) |  | 35.7 |  | 35.7 | 4718.11 | 0.06 %
12.1.5 |  | TUBO, PVC, SOLDÁVEL, DN 75MM, INSTALADO EM PRUMADA DE ÁGUA - FORNECIMENTO E INSTALAÇÃO. AF_06/2022 | 44.74 | metro(s) |  | 57.89 |  | 57.89 | 2590 | 0.03 %
12.1.6 |  | TUBO, PVC, SOLDÁVEL, DN 85MM, INSTALADO EM PRUMADA DE ÁGUA - FORNECIMENTO E INSTALAÇÃO. AF_06/2022 | 25.63 | metro(s) |  | 79.5 |  | 79.5 | 2037.58 | 0.02 %
12.1.7 |  | ADAPTADOR CURTO COM BOLSA E ROSCA PARA REGISTRO, PVC, SOLDÁVEL, DN 25MM X 3/4 , INSTALADO EM RAMAL DE DISTRIBUIÇÃO DE ÁGUA - FORNECIMENTO E INSTALAÇÃO. AF_06/2022 | 1 | unidade(s) |  | 8.84 |  | 8.84 | 8.84 | 0.00 %
12.1.8 |  | ADAPTADOR CURTO COM BOLSA E ROSCA PARA REGISTRO, PVC, SOLDÁVEL, DN 32MM X 1 , INSTALADO EM PRUMADA DE ÁGUA - FORNECIMENTO E INSTALAÇÃO. AF_06/2022 | 1 | unidade(s) |  | 7.9 |  | 7.9 | 7.9 | 0.00 %
12.1.9 |  | ADAPTADOR COM FLANGES LIVRES, PVC, SOLDÁVEL, DN 75 MM X 2 1/2 , INSTALADO EM RESERVAÇÃO DE ÁGUA DE EDIFICAÇÃO QUE POSSUA RESERVATÓRIO DE FIBRA/FIBROCIMENTO FORNECIMENTO E INSTALAÇÃO. AF_06/2016 | 1 | unidade(s) |  | 296.18 |  | 296.18 | 296.18 | 0.00 %
12.1.10 |  | ADAPTADOR CURTO COM BOLSA E ROSCA PARA REGISTRO, PVC, SOLDÁVEL, DN 25 MM X 3/4 , INSTALADO EM RESERVAÇÃO DE ÁGUA DE EDIFICAÇÃO QUE POSSUA RESERVATÓRIO DE FIBRA/FIBROCIMENTO FORNECIMENTO E INSTALAÇÃO. AF_06/2016 | 58 | unidade(s) |  | 9.38 |  | 9.38 | 544.04 | 0.01 %
12.1.11 |  | ADAPTADOR CURTO COM BOLSA E ROSCA PARA REGISTRO, PVC, SOLDÁVEL, DN 32MM X 1 , INSTALADO EM PRUMADA DE ÁGUA - FORNECIMENTO E INSTALAÇÃO. AF_06/2022 | 14 | unidade(s) |  | 7.9 |  | 7.9 | 110.6 | 0.00 %
12.1.12 |  | "ADAPTADOR CURTO COM BOLSA E ROSCA PARA REGISTRO, PVC, SOLDÁVEL, DN 50MM X 1.1/2"", INSTALADO EM RAMAL DE DISTRIBUIÇÃO DE ÁGUA - FORNECIMENTO E INSTALAÇÃO. AF_06/2022" | 38 | unidade(s) |  | 18.91 |  | 18.91 | 718.58 | 0.01 %
12.1.13 |  | ADAPTADOR CURTO COM BOLSA E ROSCA PARA REGISTRO, PVC, SOLDÁVEL, DN 60MM X 2 , INSTALADO EM PRUMADA DE ÁGUA - FORNECIMENTO E INSTALAÇÃO. AF_06/2022 | 10 | unidade(s) |  | 25.11 |  | 25.11 | 251.1 | 0.00 %
12.1.14 |  | BUCHA DE REDUÇÃO, CURTA, PVC, SOLDÁVEL, DN 32 X 25 MM, INSTALADO EM RAMAL DE DISTRIBUIÇÃO DE ÁGUA - FORNECIMENTO E INSTALAÇÃO. AF_06/2022 | 3 | unidade(s) |  | 10.53 |  | 10.53 | 31.59 | 0.00 %
12.1.15 |  | BUCHA DE REDUÇÃO, CURTA, PVC, SOLDÁVEL, DN 60 X 50 MM, INSTALADO EM PRUMADA DE ÁGUA - FORNECIMENTO E INSTALAÇÃO. AF_06/2022 | 7 | unidade(s) |  | 19.78 |  | 19.78 | 138.46 | 0.00 %
12.1.16 |  | BUCHA DE REDUÇÃO, CURTA, PVC, SOLDÁVEL, DN 75 X 60 MM, INSTALADO EM PRUMADA DE ÁGUA - FORNECIMENTO E INSTALAÇÃO | 1 | unidade(s) |  | 19.78 |  | 19.78 | 19.78 | 0.00 %
12.1.17 |  | BUCHA DE REDUÇÃO, CURTA, PVC, SOLDÁVEL, DN 85 X 75 MM, INSTALADO EM PRUMADA DE ÁGUA - FORNECIMENTO E INSTALAÇÃO | 2 | unidade(s) |  | 19.78 |  | 19.78 | 39.56 | 0.00 %
12.1.18 |  | BUCHA DE REDUÇÃO, LONGA, PVC, SOLDÁVEL, DN 50 X 25 MM, INSTALADO EM RAMAL DE DISTRIBUIÇÃO DE ÁGUA - FORNECIMENTO E INSTALAÇÃO. AF_06/2022 | 7 | unidade(s) |  | 17.19 |  | 17.19 | 120.33 | 0.00 %
12.1.19 |  | BUCHA DE REDUÇÃO, LONGA, PVC, SOLDÁVEL, DN 50 X 32 MM, INSTALADO EM RAMAL DE DISTRIBUIÇÃO DE ÁGUA - FORNECIMENTO E INSTALAÇÃO. | 1 | unidade(s) |  | 17.2 |  | 17.2 | 17.2 | 0.00 %
12.1.20 |  | BUCHA DE REDUÇÃO, LONGA, PVC, SOLDÁVEL, DN 60 X 25 MM, INSTALADO EM PRUMADA DE ÁGUA - FORNECIMENTO E INSTALAÇÃO. AF_06/2022 | 7 | unidade(s) |  | 21.29 |  | 21.29 | 149.03 | 0.00 %
12.1.21 |  | BUCHA DE REDUÇÃO, LONGA, PVC, SOLDÁVEL, DN 60 X 32 MM, INSTALADO EM PRUMADA DE ÁGUA - FORNECIMENTO E INSTALAÇÃO. AF_06/2022 | 3 | unidade(s) |  | 24.98 |  | 24.98 | 74.94 | 0.00 %
12.1.22 |  | BUCHA DE REDUÇÃO, LONGA, PVC, SOLDÁVEL, DN 75 X 50 MM, INSTALADO EM PRUMADA DE ÁGUA - FORNECIMENTO E INSTALAÇÃO. AF_06/2022 | 1 | unidade(s) |  | 36.6 |  | 36.6 | 36.6 | 0.00 %
12.1.23 |  | BUCHA DE REDUÇÃO, LONGA, PVC, SOLDÁVEL, DN 50 X 32 MM, INSTALADO EM RAMAL DE DISTRIBUIÇÃO DE ÁGUA - FORNECIMENTO E INSTALAÇÃO. | 1 | unidade(s) |  | 17.2 |  | 17.2 | 17.2 | 0.00 %
12.1.24 |  | LUVA DE CORRER, PVC, SOLDÁVEL, DN 60MM, INSTALADO EM PRUMADA DE ÁGUA FORNECIMENTO E INSTALAÇÃO. AF_06/2022 | 1 | unidade(s) |  | 60.7 |  | 60.7 | 60.7 | 0.00 %
12.1.25 |  | LUVA DE REDUÇÃO, PVC, SOLDÁVEL, DN 32MM X 25MM, INSTALADO EM RAMAL OU SUB-RAMAL DE ÁGUA - FORNECIMENTO E INSTALAÇÃO. AF_06/2022 | 4 | unidade(s) |  | 14.06 |  | 14.06 | 56.24 | 0.00 %
12.1.26 |  | LUVA DE REDUÇÃO, PVC, SOLDÁVEL, DN 60MM X 50MM, INSTALADO EM PRUMADA DE ÁGUA - FORNECIMENTO E INSTALAÇÃO. AF_06/2022 | 3 | unidade(s) |  | 26.4 |  | 26.4 | 79.2 | 0.00 %
12.1.27 |  | LUVA, PVC, SOLDÁVEL, DN 32MM, INSTALADO EM PRUMADA DE ÁGUA - FORNECIMENTO E INSTALAÇÃO. AF_06/2022 | 2 | unidade(s) |  | 8.83 |  | 8.83 | 17.66 | 0.00 %
12.1.28 |  | LUVA, PVC, SOLDÁVEL, DN 60MM, INSTALADO EM PRUMADA DE ÁGUA - FORNECIMENTO E INSTALAÇÃO. AF_06/2022 | 2 | unidade(s) |  | 28.98 |  | 28.98 | 57.96 | 0.00 %
12.1.29 |  | JOELHO 90 GRAUS, PVC, SOLDÁVEL, DN 25MM, INSTALADO EM RAMAL OU SUB-RAMAL DE ÁGUA - FORNECIMENTO E INSTALAÇÃO. AF_06/2022 | 123 | unidade(s) |  | 14.04 |  | 14.04 | 1726.92 | 0.02 %
12.1.30 |  | JOELHO 90 GRAUS, PVC, SOLDÁVEL, DN 32MM, INSTALADO EM RAMAL OU SUB-RAMAL DE ÁGUA - FORNECIMENTO E INSTALAÇÃO. AF_06/2022 | 53 | unidade(s) |  | 18.88 |  | 18.88 | 1000.64 | 0.01 %
12.1.31 |  | JOELHO 90 GRAUS, PVC, SOLDÁVEL, DN 50MM, INSTALADO EM PRUMADA DE ÁGUA - FORNECIMENTO E INSTALAÇÃO. AF_06/2022 | 60 | unidade(s) |  | 19.58 |  | 19.58 | 1174.8 | 0.01 %
12.1.32 |  | TE, PVC, SOLDÁVEL, DN 60MM, INSTALADO EM PRUMADA DE ÁGUA - FORNECIMENTO E INSTALAÇÃO. AF_06/2022 | 36 | unidade(s) |  | 60.71 |  | 60.71 | 2185.56 | 0.03 %
12.1.33 |  | JOELHO 90 GRAUS, PVC, SOLDÁVEL, DN 60MM, INSTALADO EM PRUMADA DE ÁGUA - FORNECIMENTO E INSTALAÇÃO. AF_06/2022 | 10 | unidade(s) |  | 51.95 |  | 51.95 | 519.5 | 0.01 %
12.1.34 |  | JOELHO 90 GRAUS, PVC, SOLDÁVEL, DN 75MM, INSTALADO EM PRUMADA DE ÁGUA - FORNECIMENTO E INSTALAÇÃO. AF_06/2022 | 10 | unidade(s) |  | 126.14 |  | 126.14 | 1261.4 | 0.02 %
12.1.35 |  | JOELHO 90 GRAUS COM BUCHA DE LATÃO, PVC, SOLDÁVEL, DN 25MM, X 1/2 INSTALADO EM RAMAL OU SUB-RAMAL DE ÁGUA - FORNECIMENTO E INSTALAÇÃO. AF_06/2022 | 50 | unidade(s) |  | 17.91 |  | 17.91 | 895.5 | 0.01 %
12.1.36 |  | TE, PVC, SOLDÁVEL, DN 25MM, INSTALADO EM RAMAL DE DISTRIBUIÇÃO DE ÁGUA - FORNECIMENTO E INSTALAÇÃO. AF_06/2022 | 22 | unidade(s) |  | 17.61 |  | 17.61 | 387.42 | 0.00 %
12.1.37 |  | TE, PVC, SOLDÁVEL, DN 32MM, INSTALADO EM RAMAL DE DISTRIBUIÇÃO DE ÁGUA - FORNECIMENTO E INSTALAÇÃO. AF_06/2022 | 3 | unidade(s) |  | 24.23 |  | 24.23 | 72.69 | 0.00 %
12.1.38 |  | TE, PVC, SOLDÁVEL, DN 50MM, INSTALADO EM PRUMADA DE ÁGUA - FORNECIMENTO E INSTALAÇÃO. AF_06/2022 | 16 | unidade(s) |  | 30.38 |  | 30.38 | 486.08 | 0.01 %
12.1.39 |  | TE, PVC, SOLDÁVEL, DN 60MM, INSTALADO EM PRUMADA DE ÁGUA - FORNECIMENTO E INSTALAÇÃO. AF_06/2022 | 14 | unidade(s) |  | 60.71 |  | 60.71 | 849.94 | 0.01 %
12.1.40 |  | TE, PVC, SOLDÁVEL, DN 75MM, INSTALADO EM PRUMADA DE ÁGUA - FORNECIMENTO E INSTALAÇÃO. AF_06/2022 | 1 | unidade(s) |  | 100.33 |  | 100.33 | 100.33 | 0.00 %
12.1.41 |  | TÊ DE REDUÇÃO, PVC, SOLDÁVEL, DN 32MM X 25MM, INSTALADO EM PRUMADA DE ÁGUA - FORNECIMENTO E INSTALAÇÃO. AF_06/2022 | 3 | unidade(s) |  | 18.78 |  | 18.78 | 56.34 | 0.00 %
12.1.42 |  | TÊ DE REDUÇÃO, PVC, SOLDÁVEL, DN 50MM X 25MM, INSTALADO EM PRUMADA DE ÁGUA - FORNECIMENTO E INSTALAÇÃO. AF_06/2022 | 13 | unidade(s) |  | 26.48 |  | 26.48 | 344.24 | 0.00 %
12.1.43 |  | TE DE REDUÇÃO, PVC, SOLDÁVEL, DN 75MM X 50MM, INSTALADO EM PRUMADA DE ÁGUA - FORNECIMENTO E INSTALAÇÃO. AF_06/2022 | 1 | unidade(s) |  | 76.45 |  | 76.45 | 76.45 | 0.00 %
12.1.44 |  | TÊ DE REDUÇÃO, PVC, SOLDÁVEL, DN 75MM X 60 MM, INSTALADO EM PRUMADA DE ÁGUA - FORNECIMENTO E INSTALAÇÃO. | 2 | unidade(s) |  | 38.7 |  | 38.7 | 77.4 | 0.00 %
12.1.45 |  | TE DE REDUÇÃO, PVC, SOLDÁVEL, DN 85MM X 60MM, INSTALADO EM PRUMADA DE ÁGUA - FORNECIMENTO E INSTALAÇÃO. AF_06/2022 | 2 | unidade(s) |  | 149.51 |  | 149.51 | 299.02 | 0.00 %
12.1.46 |  | TÊ COM BUCHA DE LATÃO NA BOLSA CENTRAL, PVC, SOLDÁVEL, DN 25MM X 1/2 , INSTALADO EM RAMAL OU SUB-RAMAL DE ÁGUA - FORNECIMENTO E INSTALAÇÃO. AF_06/2022 | 16 | unidade(s) |  | 27.58 |  | 27.58 | 441.28 | 0.01 %
12.1.47 |  | UNIÃO, PVC, SOLDÁVEL, DN 25MM, INSTALADO EM PRUMADA DE ÁGUA - FORNECIMENTO E INSTALAÇÃO. AF_06/2022 | 2 | unidade(s) |  | 14.84 |  | 14.84 | 29.68 | 0.00 %
12.1.48 |  | UNIÃO, PVC, SOLDÁVEL, DN 50MM, INSTALADO EM PRUMADA DE ÁGUA - FORNECIMENTO E INSTALAÇÃO. AF_06/2022 | 2 | unidade(s) |  | 44.05 |  | 44.05 | 88.1 | 0.00 %
12.2 |  | TUBULAÇÕES E CONEXÕES - METAIS | [6 empty] | 246758.04
12.2.1 |  | "REGISTRO DE GAVETA BRUTO, LATÃO, ROSCÁVEL, 1"" - FORNECIMENTO E INSTALAÇÃO. AF_08/2021" | 6 | unidade(s) |  | 81.11 |  | 81.11 | 486.66 | 0.01 %
12.2.2 |  | "REGISTRO DE GAVETA BRUTO, LATÃO, ROSCÁVEL, 1 1/2"" - FORNECIMENTO E INSTALAÇÃO. AF_08/2021" | 7 | unidade(s) |  | 140.1 |  | 140.1 | 980.7 | 0.01 %
12.2.3 |  | "REGISTRO DE GAVETA BRUTO, LATÃO, ROSCÁVEL, 2"" - FORNECIMENTO E INSTALAÇÃO. AF_08/2021" | 5 | unidade(s) |  | 193.01 |  | 193.01 | 965.05 | 0.01 %
12.2.4 |  | "REGISTRO DE GAVETA BRUTO, LATÃO, ROSCÁVEL, 1"", COM ACABAMENTO E CANOPLA CROMADOS - FORNECIMENTO E INSTALAÇÃO. AF_08/2021" | 1 | unidade(s) |  | 151.58 |  | 151.58 | 151.58 | 0.00 %
12.2.5 |  | "REGISTRO DE GAVETA BRUTO, LATÃO, ROSCÁVEL, 1 1/2"", COM ACABAMENTO E CANOPLA CROMADOS - FORNECIMENTO E INSTALAÇÃO. AF_08/2021" | 10 | unidade(s) |  | 220.2 |  | 220.2 | 2202 | 0.03 %
12.2.6 |  | "REGISTRO DE PRESSÃO BRUTO, LATÃO, ROSCÁVEL, 3/4"", COM ACABAMENTO E CANOPLA CROMADOS - FORNECIMENTO E INSTALAÇÃO. AF_08/2021" | 10 | unidade(s) |  | 118.43 |  | 118.43 | 1184.3 | 0.01 %
12.2.7 |  | "VÁLVULA DE RETENÇÃO VERTICAL, DE BRONZE, ROSCÁVEL, 1 1/2"" - FORNECIMENTO E INSTALAÇÃO. AF_08/2021" | 1 | unidade(s) |  | 191.44 |  | 191.44 | 191.44 | 0.00 %
12.3 |  | DIVERSOS | [6 empty] | 309120.02
12.3.1 |  | PRESSURIZADOR (GRUPO DE PRESSÃO) - Pressão Máxima: 32 (m.c.a.),Vazão Máxima: 52.000 (l/h) | 1 | unidade(s) |  | 62681.88 |  | 62681.88 | 62681.88 | 0.75 %
12.3.2 |  | BOMBA CENTRÍFUGA, TRIFÁSICA, 1,5 CV OU 1,48 HP, HM 10 A 24 M, Q 6,1 A 21,9 M3/H - FORNECIMENTO E INSTALAÇÃO. AF_12/2020 | 2 | unidade(s) |  | 2112.21 |  | 2112.21 | 4224.42 | 0.05 %
12.3.3 |  | CAIXA D´ÁGUA EM POLIETILENO, 2000 LITROS - FORNECIMENTO E INSTALAÇÃO. AF_06/2021 | 1 | unidade(s) |  | 1617.41 |  | 1617.41 | 1617.41 | 0.02 %
12.4 |  | SISTEMA DE REUSO DE ÁGUA | [6 empty] | 255898.64
12.4.1 |  | CISTERNA MODULAR 600 Litros | 6 | unidade(s) |  | 2333.11 |  | 2333.11 | 13998.66 | 0.17 %
12.4.2 |  | SMART FILTRO | 2 | unidade(s) |  | 508.11 |  | 508.11 | 1016.22 | 0.01 %
12.4.3 |  | "NIPLE, EM FERRO GALVANIZADO, CONEXÃO ROSQUEADA, DN 15 (1/2""), INSTALADO EM RAMAIS E SUB-RAMAIS DE GÁS - FORNECIMENTO E INSTALAÇÃO. AF_10/2020" | 10 | unidade(s) |  | 21.38 |  | 21.38 | 213.8 | 0.00 %
12.4.4 |  | "ENGATE FLEXÍVEL EM PLÁSTICO BRANCO, 1/2"" X 30CM - FORNECIMENTO E INSTALAÇÃO. AF_01/2020" | 5 | unidade(s) |  | 14.73 |  | 14.73 | 73.65 | 0.00 %
12.5 |  | CAIXA DÁGUA 40.000 L | [6 empty] | 349246.31
12.5.1 |  | RESERVATÓRIO D'ÁGUA CONFORME PROJETO 40M3 - COLUNA SECA 10,0M PINTADA | 1 | unidade(s) |  | 108650 |  | 108650 | 108650 | 1.29 %
13 |  | DRENAGEM DE ÁGUAS PLUVIAIS | [6 empty] | 120065.66
13.1 |  | TUBULAÇÕES E CONEXÕES DE PVC | [6 empty] | 208700.24
13.1.1 |  | TUBO PVC, SÉRIE R, ÁGUA PLUVIAL, DN 100 MM, FORNECIDO E INSTALADO EM CONDUTORES VERTICAIS DE ÁGUAS PLUVIAIS. AF_06/2022 | 414.8 | metro(s) |  | 45.35 |  | 45.35 | 18811.18 | 0.22 %
13.1.2 |  | TUBO PVC, SÉRIE R, ÁGUA PLUVIAL, DN 150 MM, FORNECIDO E INSTALADO EM CONDUTORES VERTICAIS DE ÁGUAS PLUVIAIS. AF_06/2022 | 186 | metro(s) |  | 93.55 |  | 93.55 | 17400.3 | 0.21 %
13.1.3 |  | TUBO DE PVC CORRUGADO DE DUPLA PAREDE PARA REDE COLETORA DE ESGOTO, DN 200 MM, JUNTA ELÁSTICA - FORNECIMENTO E ASSENTAMENTO. AF_01/2021 | 58.4 | metro(s) |  | 152.89 |  | 152.89 | 8928.78 | 0.11 %
13.1.4 |  | TUBO DE PVC CORRUGADO DE DUPLA PAREDE PARA REDE COLETORA DE ESGOTO, DN 250 MM, JUNTA ELÁSTICA - FORNECIMENTO E ASSENTAMENTO. AF_01/2021 | 103.6 | metro(s) |  | 239 |  | 239 | 24760.4 | 0.29 %
13.1.5 |  | JOELHO 45 GRAUS, PVC, SERIE R, ÁGUA PLUVIAL, DN 100 MM, JUNTA ELÁSTICA, FORNECIDO E INSTALADO EM CONDUTORES VERTICAIS DE ÁGUAS PLUVIAIS. AF_06/2022 | 13 | unidade(s) |  | 60.49 |  | 60.49 | 786.37 | 0.01 %
13.1.6 |  | JOELHO 45 GRAUS, PVC, SERIE R, ÁGUA PLUVIAL, DN 150 MM, JUNTA ELÁSTICA, FORNECIDO E INSTALADO EM CONDUTORES VERTICAIS DE ÁGUAS PLUVIAIS. AF_06/2022 | 4 | unidade(s) |  | 169.3 |  | 169.3 | 677.2 | 0.01 %
13.1.7 |  | JOELHO 90 GRAUS, PVC, SERIE R, ÁGUA PLUVIAL, DN 100 MM, JUNTA ELÁSTICA, FORNECIDO E INSTALADO EM CONDUTORES VERTICAIS DE ÁGUAS PLUVIAIS. AF_06/2022 | 129 | unidade(s) |  | 59.1 |  | 59.1 | 7623.9 | 0.09 %
13.1.8 |  | JOELHO 90 GRAUS, PVC, SERIE R, ÁGUA PLUVIAL, DN 150 MM, JUNTA ELÁSTICA, FORNECIDO E INSTALADO EM CONDUTORES VERTICAIS DE ÁGUAS PLUVIAIS. AF_06/2022 | 34 | unidade(s) |  | 173.56 |  | 173.56 | 5901.04 | 0.07 %
13.1.9 |  | JUNÇÃO SIMPLES, PVC, SERIE R, ÁGUA PLUVIAL, DN 100 X 100 MM, JUNTA ELÁSTICA, FORNECIDO E INSTALADO EM RAMAL DE ENCAMINHAMENTO. AF_06/2022 | 7 | unidade(s) |  | 104.5 |  | 104.5 | 731.5 | 0.01 %
13.1.10 |  | JUNÇÃO SIMPLES, PVC, SERIE R, ÁGUA PLUVIAL, DN 150 X 100 MM, JUNTA ELÁSTICA, FORNECIDO E INSTALADO EM CONDUTORES VERTICAIS DE ÁGUAS PLUVIAIS. AF_06/2022 | 2 | unidade(s) |  | 261.69 |  | 261.69 | 523.38 | 0.01 %
13.1.11 |  | LUVA SIMPLES, PVC, SERIE R, ÁGUA PLUVIAL, DN 100 MM, JUNTA ELÁSTICA, FORNECIDO E INSTALADO EM CONDUTORES VERTICAIS DE ÁGUAS PLUVIAIS. AF_06/2022 | 33 | unidade(s) |  | 44.63 |  | 44.63 | 1472.79 | 0.02 %
13.1.12 |  | LUVA SIMPLES, PVC, SERIE R, ÁGUA PLUVIAL, DN 150 MM, JUNTA ELÁSTICA, FORNECIDO E INSTALADO EM CONDUTORES VERTICAIS DE ÁGUAS PLUVIAIS. AF_06/2022 | 2 | unidade(s) |  | 101.61 |  | 101.61 | 203.22 | 0.00 %
13.1.13 |  | REDUÇÃO EXCÊNTRICA, PVC, SERIE R, ÁGUA PLUVIAL, DN 150 X 100 MM, JUNTA ELÁSTICA, FORNECIDO E INSTALADO EM CONDUTORES VERTICAIS DE ÁGUAS PLUVIAIS. AF_06/2022 | 7 | unidade(s) |  | 116.36 |  | 116.36 | 814.52 | 0.01 %
13.2 |  | ACESSÓRIOS | [6 empty] | 151496.74
13.2.1 |  | CAIXA ENTERRADA HIDRÁULICA RETANGULAR EM ALVENARIA COM TIJOLOS CERÂMICOS MACIÇOS, DIMENSÕES INTERNAS: 0,6X0,6X0,6 M PARA REDE DE DRENAGEM. AF_12/2020 | 13 | unidade(s) |  | 769.76 |  | 769.76 | 10006.88 | 0.12 %
13.2.2 |  | POÇO DE INSPEÇÃO CIRCULAR PARA DRENAGEM, EM CONCRETO PRÉ-MOLDADO, DIÂMETRO INTERNO = 0,60 M, PROFUNDIDADE = 0,90 M, EXCLUINDO TAMPÃO. AF_12/2020_PA | 9 | unidade(s) |  | 492.11 |  | 492.11 | 4428.99 | 0.05 %
13.2.3 |  | GRELHA DE FERRO P/ CALHAS E CAIXAS | 12.55 | metro(s) quadrado(s) |  | 1354.2 |  | 1354.2 | 16995.21 | 0.20 %
14 |  | INSTALAÇÃO SANITÁRIA | [6 empty] | 97437.69
14.1 |  | TUBULAÇÕES E CONEXÕES | [6 empty] | 147514.74
14.1.1 |  | TUBO PVC, SERIE NORMAL, ESGOTO PREDIAL, DN 40 MM, FORNECIDO E INSTALADO EM RAMAL DE DESCARGA OU RAMAL DE ESGOTO SANITÁRIO. AF_08/2022 | 246.11 | metro(s) |  | 31.8 |  | 31.8 | 7826.3 | 0.09 %
14.1.2 |  | TUBO PVC, SERIE NORMAL, ESGOTO PREDIAL, DN 50 MM, FORNECIDO E INSTALADO EM RAMAL DE DESCARGA OU RAMAL DE ESGOTO SANITÁRIO. AF_08/2022 | 67.85 | metro(s) |  | 39.81 |  | 39.81 | 2701.11 | 0.03 %
14.1.3 |  | TUBO PVC, SERIE NORMAL, ESGOTO PREDIAL, DN 75 MM, FORNECIDO E INSTALADO EM RAMAL DE DESCARGA OU RAMAL DE ESGOTO SANITÁRIO. AF_08/2022 | 31.38 | metro(s) |  | 49.48 |  | 49.48 | 1552.68 | 0.02 %
14.1.4 |  | TUBO PVC, SERIE NORMAL, ESGOTO PREDIAL, DN 100 MM, FORNECIDO E INSTALADO EM RAMAL DE DESCARGA OU RAMAL DE ESGOTO SANITÁRIO. AF_08/2022 | 255.62 | metro(s) |  | 55.45 |  | 55.45 | 14174.13 | 0.17 %
14.1.5 |  | TUBO PVC, SERIE NORMAL, ESGOTO PREDIAL, DN 150 MM, FORNECIDO E INSTALADO EM SUBCOLETOR AÉREO DE ESGOTO SANITÁRIO. AF_08/2022 | 31.38 | metro(s) |  | 79.7 |  | 79.7 | 2500.99 | 0.03 %
14.1.6 |  | JOELHO 45 GRAUS, PVC, SERIE NORMAL, ESGOTO PREDIAL, DN 40 MM, JUNTA SOLDÁVEL, FORNECIDO E INSTALADO EM RAMAL DE DESCARGA OU RAMAL DE ESGOTO SANITÁRIO. AF_08/2022 | 45 | unidade(s) |  | 15.29 |  | 15.29 | 688.05 | 0.01 %
14.1.7 |  | JOELHO 45 GRAUS, PVC, SERIE NORMAL, ESGOTO PREDIAL, DN 50 MM, JUNTA ELÁSTICA, FORNECIDO E INSTALADO EM RAMAL DE DESCARGA OU RAMAL DE ESGOTO SANITÁRIO. AF_08/2022 | 29 | unidade(s) |  | 21.2 |  | 21.2 | 614.8 | 0.01 %
14.1.8 |  | JOELHO 45 GRAUS, PVC, SERIE NORMAL, ESGOTO PREDIAL, DN 75 MM, JUNTA ELÁSTICA, FORNECIDO E INSTALADO EM RAMAL DE DESCARGA OU RAMAL DE ESGOTO SANITÁRIO. AF_08/2022 | 3 | unidade(s) |  | 31.58 |  | 31.58 | 94.74 | 0.00 %
14.1.9 |  | JOELHO 45 GRAUS, PVC, SERIE NORMAL, ESGOTO PREDIAL, DN 100 MM, JUNTA ELÁSTICA, FORNECIDO E INSTALADO EM RAMAL DE DESCARGA OU RAMAL DE ESGOTO SANITÁRIO. AF_08/2022 | 16 | unidade(s) |  | 37.88 |  | 37.88 | 606.08 | 0.01 %
14.1.10 |  | JOELHO 90 GRAUS, PVC, SERIE NORMAL, ESGOTO PREDIAL, DN 40 MM, JUNTA SOLDÁVEL, FORNECIDO E INSTALADO EM RAMAL DE DESCARGA OU RAMAL DE ESGOTO SANITÁRIO. AF_08/2022 | 59 | unidade(s) |  | 14.98 |  | 14.98 | 883.82 | 0.01 %
14.1.11 |  | JOELHO 90 GRAUS, PVC, SERIE NORMAL, ESGOTO PREDIAL, DN 50 MM, JUNTA ELÁSTICA, FORNECIDO E INSTALADO EM RAMAL DE DESCARGA OU RAMAL DE ESGOTO SANITÁRIO. AF_08/2022 | 24 | unidade(s) |  | 20.21 |  | 20.21 | 485.04 | 0.01 %
14.1.12 |  | JUNÇÃO SIMPLES, PVC, SERIE NORMAL, ESGOTO PREDIAL, DN 100 X 50 MM, JUNTA ELÁSTICA, FORNECIDO E INSTALADO EM PRUMADA DE ESGOTO SANITÁRIO OU VENTILAÇÃO | 24 | unidade(s) |  | 70.91 |  | 70.91 | 1701.84 | 0.02 %
14.1.13 |  | JUNÇÃO SIMPLES, PVC, SERIE NORMAL, ESGOTO PREDIAL, DN 100 X 100 MM, JUNTA ELÁSTICA, FORNECIDO E INSTALADO EM PRUMADA DE ESGOTO SANITÁRIO OU VENTILAÇÃO | 1 | unidade(s) |  | 70.91 |  | 70.91 | 70.91 | 0.00 %
14.1.14 |  | JUNÇÃO SIMPLES, PVC, SERIE NORMAL, ESGOTO PREDIAL, DN 100 X 100 MM, JUNTA ELÁSTICA, FORNECIDO E INSTALADO EM PRUMADA DE ESGOTO SANITÁRIO OU VENTILAÇÃO. AF_08/2022 | 12 | unidade(s) |  | 70.89 |  | 70.89 | 850.68 | 0.01 %
14.1.15 |  | JUNÇÃO SIMPLES, PVC, SERIE NORMAL, ESGOTO PREDIAL, DN 50 X 50 MM, JUNTA ELÁSTICA, FORNECIDO E INSTALADO EM PRUMADA DE ESGOTO SANITÁRIO OU VENTILAÇÃO. AF_08/2022 | 5 | unidade(s) |  | 25.15 |  | 25.15 | 125.75 | 0.00 %
14.1.16 |  | JUNÇÃO SIMPLES, PVC, SERIE NORMAL, ESGOTO PREDIAL, DN 75 X 50 MM, JUNTA ELÁSTICA, FORNECIDO E INSTALADO EM RAMAL DE DESCARGA OU RAMAL DE ESGOTO SANITÁRIO | 6 | unidade(s) |  | 54.49 |  | 54.49 | 326.94 | 0.00 %
14.1.17 |  | JUNÇÃO SIMPLES, PVC, SERIE NORMAL, ESGOTO PREDIAL, DN 75 X 75 MM, JUNTA ELÁSTICA, FORNECIDO E INSTALADO EM RAMAL DE DESCARGA OU RAMAL DE ESGOTO SANITÁRIO. AF_08/2022 | 1 | unidade(s) |  | 54.48 |  | 54.48 | 54.48 | 0.00 %
14.1.18 |  | BUCHA DE REDUÇÃO LONGA, PVC, SÉRIE NORMAL, ESGOTO PREDIAL, DN 50 X 40 MM, JUNTA SOLDÁVEL E ELÁSTICA, FORNECIDO E INSTALADO EM RAMAL DE DESCARGA OU RAMAL DE ESGOTO SANITÁRIO. AF_08/2022 | 3 | unidade(s) |  | 14.88 |  | 14.88 | 44.64 | 0.00 %
14.1.19 |  | CAP, PVC, SÉRIE NORMAL, ESGOTO PREDIAL, DN 100 MM, JUNTA ELÁSTICA, FORNECIDO E INSTALADO EM SUBCOLETOR AÉREO DE ESGOTO SANITÁRIO. AF_08/2022 | 2 | unidade(s) |  | 25.55 |  | 25.55 | 51.1 | 0.00 %
14.1.20 |  | PLUG, PVC OCRE, JUNTA ELÁSTICA, DN 100 MM, PARA COLETOR PREDIAL DE ESGOTO. AF_06/2022 | 2 | unidade(s) |  | 38.26 |  | 38.26 | 76.52 | 0.00 %
14.1.21 |  | CURVA CURTA 90 GRAUS, PVC, SERIE NORMAL, ESGOTO PREDIAL, DN 40 MM, JUNTA SOLDÁVEL, FORNECIDO E INSTALADO EM RAMAL DE DESCARGA OU RAMAL DE ESGOTO SANITÁRIO. AF_08/2022 | 40 | unidade(s) |  | 18.94 |  | 18.94 | 757.6 | 0.01 %
14.1.22 |  | JOELHO 90 GRAUS, PVC, SERIE NORMAL, ESGOTO PREDIAL, DN 40 MM, JUNTA SOLDÁVEL, FORNECIDO E INSTALADO EM RAMAL DE DESCARGA OU RAMAL DE ESGOTO SANITÁRIO. AF_08/2022 | 37 | unidade(s) |  | 14.98 |  | 14.98 | 554.26 | 0.01 %
14.1.23 |  | REDUÇÃO EXCÊNTRICA, PVC, SERIE R, ÁGUA PLUVIAL, DN 100 X 75 MM, JUNTA ELÁSTICA, FORNECIDO E INSTALADO EM CONDUTORES VERTICAIS DE ÁGUAS PLUVIAIS | 2 | unidade(s) |  | 46.68 |  | 46.68 | 93.36 | 0.00 %
14.1.24 |  | REDUÇÃO EXCÊNTRICA, PVC, SERIE R, ÁGUA PLUVIAL, DN 75 X 50 MM, JUNTA ELÁSTICA, FORNECIDO E INSTALADO EM RAMAL DE ENCAMINHAMENTO. AF_06/2022 | 5 | unidade(s) |  | 24.23 |  | 24.23 | 121.15 | 0.00 %
14.1.25 |  | TE, PVC, SERIE NORMAL, ESGOTO PREDIAL, DN 50 X 50 MM, JUNTA ELÁSTICA, FORNECIDO E INSTALADO EM PRUMADA DE ESGOTO SANITÁRIO OU VENTILAÇÃO. AF_08/2022 | 2 | unidade(s) |  | 21.96 |  | 21.96 | 43.92 | 0.00 %
14.1.26 |  | TE, PVC, SERIE NORMAL, ESGOTO PREDIAL, DN 40 X 40 MM, JUNTA SOLDÁVEL, FORNECIDO E INSTALADO EM RAMAL DE DESCARGA OU RAMAL DE ESGOTO SANITÁRIO. AF_08/2022 | 11 | unidade(s) |  | 21.58 |  | 21.58 | 237.38 | 0.00 %
14.1.27 |  | CAIXA SIFONADA, PVC, DN 100 X 100 X 50 MM, JUNTA ELÁSTICA, FORNECIDA E INSTALADA EM RAMAL DE DESCARGA OU EM RAMAL DE ESGOTO SANITÁRIO. AF_08/2022 | 2 | unidade(s) |  | 66.79 |  | 66.79 | 133.58 | 0.00 %
14.1.28 |  | CAIXA SIFONADA, PVC, DN 150 X 185 X 75 MM, JUNTA ELÁSTICA, FORNECIDA E INSTALADA EM RAMAL DE DESCARGA OU EM RAMAL DE ESGOTO SANITÁRIO. AF_08/2022 | 1 | unidade(s) |  | 136.65 |  | 136.65 | 136.65 | 0.00 %
14.1.29 |  | CAIXA SIFONADA, COM GRELHA QUADRADA, PVC, DN 150 X 150 X 50 MM, JUNTA SOLDÁVEL, FORNECIDA E INSTALADA EM RAMAL DE DESCARGA OU EM RAMAL DE ESGOTO SANITÁRIO. AF_08/2022 | 8 | unidade(s) |  | 94.05 |  | 94.05 | 752.4 | 0.01 %
14.1.30 |  | CAIXA SIFONADA, COM GRELHA QUADRADA, PVC, DN 150 X 150 X 50 MM, JUNTA SOLDÁVEL, FORNECIDA E INSTALADA EM RAMAL DE DESCARGA OU EM RAMAL DE ESGOTO SANITÁRIO. AF_08/2022 | 24 | unidade(s) |  | 94.05 |  | 94.05 | 2257.2 | 0.03 %
14.1.31 |  | CORPO CAIXA SECA 100 X 100 X 40 CM | 2 | unidade(s) |  | 52.9 |  | 52.9 | 105.8 | 0.00 %
14.1.32 |  | CAIXA ENTERRADA HIDRÁULICA RETANGULAR EM ALVENARIA COM TIJOLOS CERÂMICOS MACIÇOS, DIMENSÕES INTERNAS: 0,6X0,6X0,6 M PARA REDE DE DRENAGEM. AF_12/2020 | 9 | unidade(s) |  | 769.76 |  | 769.76 | 6927.84 | 0.08 %
14.1.33 |  | POÇO DE INSPEÇÃO CIRCULAR PARA ESGOTO, EM CONCRETO PRÉ-MOLDADO, DIÂMETRO INTERNO = 0,60 M, PROFUNDIDADE = 0,90 M, EXCLUINDO TAMPÃO. AF_12/2020_PA | 5 | unidade(s) |  | 498.85 |  | 498.85 | 2494.25 | 0.03 %
14.1.34 |  | SIFÃO DO TIPO FLEXÍVEL EM PVC 1 X 1.1/2 - FORNECIMENTO E INSTALAÇÃO. AF_01/2020 | 2 | unidade(s) |  | 15.53 |  | 15.53 | 31.06 | 0.00 %
14.2 |  | UNIDADE DE TRATAMENTO | [6 empty] | 128667.07
14.2.1 |  | TANQUE SÉPTICO RETANGULAR, EM ALVENARIA COM BLOCOS DE CONCRETO, DIMENSÕES INTERNAS: 1,6 X 4,6 X H=2,4 M, VOLUME ÚTIL: 14720 L (PARA 105 CONTRIBUINTES). AF_12/2020 | 1 | unidade(s) |  | 14300.26 |  | 14300.26 | 14300.26 | 0.17 %
14.2.2 |  | SUMIDOURO CIRCULAR, EM CONCRETO PRÉ-MOLDADO, DIÂMETRO INTERNO = 2,88 M, ALTURA INTERNA = 3,0 M, ÁREA DE INFILTRAÇÃO: 31,4 M² (PARA 12 CONTRIBUINTES). AF_12/2020_PA | 1 | unidade(s) |  | 6808.89 |  | 6808.89 | 6808.89 | 0.08 %
14.2.3 |  | FILTRO ANAERÓBIO RETANGULAR, EM ALVENARIA COM BLOCOS DE CONCRETO, DIMENSÕES INTERNAS: 1,4 X 3,0 X H=1,67 M, VOLUME ÚTIL: 5040 L (PARA 32 CONTRIBUINTES). AF_12/2020 | 1 | unidade(s) |  | 10120.23 |  | 10120.23 | 10120.23 | 0.12 %
14.3 |  | VENTILAÇÃO | [6 empty] | 113568.95
14.3.1 |  | TUBO PVC, SERIE NORMAL, ESGOTO PREDIAL, DN 50 MM, FORNECIDO E INSTALADO EM RAMAL DE DESCARGA OU RAMAL DE ESGOTO SANITÁRIO. AF_08/2022 | 179.4 | metro(s) |  | 39.81 |  | 39.81 | 7141.91 | 0.08 %
14.3.2 |  | TUBO PVC, SÉRIE R, ÁGUA PLUVIAL, DN 75 MM, FORNECIDO E INSTALADO EM RAMAL DE ENCAMINHAMENTO. AF_06/2022 | 37.1 | metro(s) |  | 55.23 |  | 55.23 | 2049.03 | 0.02 %
14.3.3 |  | JOELHO 45 GRAUS, PVC, SERIE NORMAL, ESGOTO PREDIAL, DN 50 MM, JUNTA ELÁSTICA, FORNECIDO E INSTALADO EM RAMAL DE DESCARGA OU RAMAL DE ESGOTO SANITÁRIO. AF_08/2022 | 36 | unidade(s) |  | 21.2 |  | 21.2 | 763.2 | 0.01 %
14.3.4 |  | JOELHO 45 GRAUS, PVC, SERIE NORMAL, ESGOTO PREDIAL, DN 75 MM, JUNTA ELÁSTICA, FORNECIDO E INSTALADO EM RAMAL DE DESCARGA OU RAMAL DE ESGOTO SANITÁRIO. AF_08/2022 | 2 | unidade(s) |  | 31.58 |  | 31.58 | 63.16 | 0.00 %
14.3.5 |  | JOELHO 90 GRAUS, PVC, SERIE NORMAL, ESGOTO PREDIAL, DN 50 MM, JUNTA ELÁSTICA, FORNECIDO E INSTALADO EM RAMAL DE DESCARGA OU RAMAL DE ESGOTO SANITÁRIO. AF_08/2022 | 80 | unidade(s) |  | 20.21 |  | 20.21 | 1616.8 | 0.02 %
14.3.6 |  | JOELHO 90 GRAUS, PVC, SERIE NORMAL, ESGOTO PREDIAL, DN 75 MM, JUNTA ELÁSTICA, FORNECIDO E INSTALADO EM RAMAL DE DESCARGA OU RAMAL DE ESGOTO SANITÁRIO. AF_08/2022 | 9 | unidade(s) |  | 30.25 |  | 30.25 | 272.25 | 0.00 %
14.3.7 |  | JUNÇÃO SIMPLES, PVC, SERIE R, ÁGUA PLUVIAL, DN 75 X 50 MM, JUNTA ELÁSTICA, FORNECIDO E INSTALADO EM CONDUTORES VERTICAIS DE ÁGUAS PLUVIAIS | 2 | unidade(s) |  | 80.84 |  | 80.84 | 161.68 | 0.00 %
14.3.8 |  | LUVA SIMPLES, PVC, SERIE NORMAL, ESGOTO PREDIAL, DN 50 MM, JUNTA ELÁSTICA, FORNECIDO E INSTALADO EM PRUMADA DE ESGOTO SANITÁRIO OU VENTILAÇÃO. AF_08/2022 | 1 | unidade(s) |  | 7.98 |  | 7.98 | 7.98 | 0.00 %
14.3.9 |  | REDUÇÃO EXCÊNTRICA, PVC, SERIE R, ÁGUA PLUVIAL, DN 75 X 50 MM, JUNTA ELÁSTICA, FORNECIDO E INSTALADO EM RAMAL DE ENCAMINHAMENTO. AF_06/2022 | 6 | unidade(s) |  | 24.23 |  | 24.23 | 145.38 | 0.00 %
14.3.10 |  | TERMINAL DE VENTILAÇÃO, PVC, SÉRIE NORMAL, ESGOTO PREDIAL, DN 50 MM, JUNTA SOLDÁVEL, FORNECIDO E INSTALADO EM PRUMADA DE ESGOTO SANITÁRIO OU VENTILAÇÃO. AF_08/2022 | 4 | unidade(s) |  | 15.01 |  | 15.01 | 60.04 | 0.00 %
14.3.11 |  | TERMINAL DE VENTILAÇÃO, PVC, SÉRIE NORMAL, ESGOTO PREDIAL, DN 75 MM, JUNTA SOLDÁVEL, FORNECIDO E INSTALADO EM PRUMADA DE ESGOTO SANITÁRIO OU VENTILAÇÃO. AF_08/2022 | 4 | unidade(s) |  | 31.21 |  | 31.21 | 124.84 | 0.00 %
14.3.12 |  | TÊ, PVC, SERIE R, ÁGUA PLUVIAL, DN 100 X 50 MM, JUNTA ELÁSTICA, FORNECIDO E INSTALADO EM CONDUTORES VERTICAIS DE ÁGUAS PLUVIAIS | 6 | unidade(s) |  | 111.9 |  | 111.9 | 671.4 | 0.01 %
14.3.13 |  | TÊ, PVC, SERIE R, ÁGUA PLUVIAL, DN 100 X 75 MM, JUNTA ELÁSTICA, FORNECIDO E INSTALADO EM CONDUTORES VERTICAIS DE ÁGUAS PLUVIAIS. AF_06/2022 | 2 | unidade(s) |  | 111.9 |  | 111.9 | 223.8 | 0.00 %
14.3.14 |  | TE, PVC, SERIE NORMAL, ESGOTO PREDIAL, DN 50 X 50 MM, JUNTA ELÁSTICA, FORNECIDO E INSTALADO EM RAMAL DE DESCARGA OU RAMAL DE ESGOTO SANITÁRIO. AF_08/2022 | 57 | unidade(s) |  | 32.55 |  | 32.55 | 1855.35 | 0.02 %
14.3.15 |  | TÊ, PVC, SERIE R, ÁGUA PLUVIAL, DN 75 X 75 MM, JUNTA ELÁSTICA, FORNECIDO E INSTALADO EM CONDUTORES VERTICAIS DE ÁGUAS PLUVIAIS. AF_06/2022 | 5 | unidade(s) |  | 69.59 |  | 69.59 | 347.95 | 0.00 %
14.3.16 |  | TÊ, PVC, SERIE R, ÁGUA PLUVIAL, DN 75 X 50 MM, JUNTA ELÁSTICA, FORNECIDO E INSTALADO EM CONDUTORES VERTICAIS DE ÁGUAS PLUVIAIS | 9 | unidade(s) |  | 69.61 |  | 69.61 | 626.49 | 0.01 %
15 |  | LOUÇAS, ACESSÓRIOS E METAIS | [6 empty] | 67938.43
15.1 |  | VASO SANITARIO SIFONADO CONVENCIONAL COM LOUÇA BRANCA, INCLUSO CONJUNTO DE LIGAÇÃO PARA BACIA SANITÁRIA AJUSTÁVEL - FORNECIMENTO E INSTALAÇÃO. AF_10/2016 | 13 | unidade(s) |  | 420.05 |  | 420.05 | 5460.65 | 0.06 %
15.2 |  | "VÁLVULA DE DESCARGA METÁLICA, DUPLO ACIONAMENTO ECO, BASE 1 1/2"", ACABAMENTO METALICO CROMADO - FORNECIMENTO E INSTALAÇÃO" | 13 | unidade(s) |  | 414.91 |  | 414.91 | 5393.83 | 0.06 %
15.3 |  | ASSENTO SANITÁRIO CONVENCIONAL - FORNECIMENTO E INSTALACAO. AF_01/2020 | 13 | unidade(s) |  | 55.58 |  | 55.58 | 722.54 | 0.01 %
15.4 |  | MICTÓRIO SIFONADO LOUÇA BRANCA - PADRÃO MÉDIO - FORNECIMENTO E INSTALAÇÃO. AF_01/2020 | 3 | unidade(s) |  | 927.44 |  | 927.44 | 2782.32 | 0.03 %
15.5 |  | "SIFÃO PARA MICTÓRIO, DECA 1681, 1 X 2"", ACABAMENTO CROMODADO E SIMILAR" | 3 | unidade(s) |  | 615.89 |  | 615.89 | 1847.67 | 0.02 %
15.6 |  | CUBA DE EMBUTIR OVAL EM LOUÇA BRANCA, 35 X 50CM OU EQUIVALENTE, INCLUSO VÁLVULA EM METAL CROMADO E SIFÃO FLEXÍVEL EM PVC - FORNECIMENTO E INSTALAÇÃO. AF_01/2020 | 15 | unidade(s) |  | 324.75 |  | 324.75 | 4871.25 | 0.06 %
15.7 |  | CUBA DE EMBUTIR RETANGULAR DE AÇO INOXIDÁVEL, 40 X 34 X 14 CM - FORNECIMENTO E INSTALAÇÃO | 10 | unidade(s) |  | 283.48 |  | 283.48 | 2834.8 | 0.03 %
15.8 |  | CUBA DE EMBUTIR RETANGULAR DE AÇO INOXIDÁVEL, 50 X 40 X 20 CM - FORNECIMENTO E INSTALAÇÃO | 2 | unidade(s) |  | 283.48 |  | 283.48 | 566.96 | 0.01 %
15.9 |  | CUBA DE EMBUTIR RETANGULAR DE AÇO INOXIDÁVEL, 60 X 50 X 40 CM - FORNECIMENTO E INSTALAÇÃO | 3 | unidade(s) |  | 283.48 |  | 283.48 | 850.44 | 0.01 %
15.10 |  | LAVATÓRIO DE CANTO, LOUÇA BRANCA SUSPENSO, 29,5 X 39CM OU EQUIVALENTE, PADRÃO POPULAR - FORNECIMENTO E INSTALAÇÃO | 4 | unidade(s) |  | 198.65 |  | 198.65 | 794.6 | 0.01 %
15.11 |  | LAVATÓRIO LOUÇA BRANCA SUSPENSO, 29,5 X 39CM OU EQUIVALENTE, PADRÃO POPULAR - FORNECIMENTO E INSTALAÇÃO. AF_01/2020 | 1 | unidade(s) |  | 198.61 |  | 198.61 | 198.61 | 0.00 %
15.12 |  | LAVATÓRIO SOBREPOR, DECA OU EQUIVALENTE | 2 | unidade(s) |  | 812.24 |  | 812.24 | 1624.48 | 0.02 %
15.13 |  | TANQUE DE LOUÇA BRANCA COM COLUNA, 40L OU EQUIVALENTE - FORNECIMENTO E INSTALAÇÃO | 2 | unidade(s) |  | 1006.88 |  | 1006.88 | 2013.76 | 0.02 %
15.14 |  | CHUVEIRO ELÉTRICO COMUM CORPO PLÁSTICO, TIPO DUCHA - FORNECIMENTO E INSTALAÇÃO. AF_01/2020 | 10 | unidade(s) |  | 130.53 |  | 130.53 | 1305.3 | 0.02 %
15.15 |  | PORTA PAPEL HIGIÊNICO, CONFORME PROJETO | 2 | unidade(s) |  | 124.71 |  | 124.71 | 249.42 | 0.00 %
15.16 |  | PAPELEIRA PLASTICA TIPO DISPENSER PARA PAPEL HIGIENICO ROLAO | 11 | unidade(s) |  | 46.2 |  | 46.2 | 508.2 | 0.01 %
15.17 |  | DUCHA / CHUVEIRO METALICO, DE PAREDE, ARTICULAVEL, COM DESVIADOR E DUCHA MANUAL | 6 | unidade(s) |  | 226.03 |  | 226.03 | 1356.18 | 0.02 %
15.18 |  | TORNEIRA ELETRICA DE PAREDE, BICA ALTA, PARA COZINHA, 5500 W (110/220 V) | 2 | unidade(s) |  | 265.86 |  | 265.86 | 531.72 | 0.01 %
15.19 |  | TORNEIRA DE MESA BICA MÓVEL, CONFORME PROJETO | 9 | unidade(s) |  | 170.7 |  | 170.7 | 1536.3 | 0.02 %
15.20 |  | TORNEIRA DE PAREDE, CONFORME PROJETO | 6 | unidade(s) |  | 152.9 |  | 152.9 | 917.4 | 0.01 %
15.21 |  | TORNEIRA CROMADA DE MESA, 1/2? OU 3/4?, PARA LAVATÓRIO, COM TEMPORIZADOR - FORNECIMENTO E INSTALAÇÃO. | 15 | unidade(s) |  | 170.7 |  | 170.7 | 2560.5 | 0.03 %
15.22 |  | TORNEIRA CROMADA DE MESA PARA LAVATORIO, TIPO MONOCOMANDO - ACIONAMENTO TIPO ALAVANCA | 16 | unidade(s) |  | 413.01 |  | 413.01 | 6608.16 | 0.08 %
15.23 |  | SABONETEIRA PLASTICA TIPO DISPENSER PARA SABONETE LIQUIDO COM RESERVATORIO 800 A 1500 ML, INCLUSO FIXAÇÃO. AF_01/2020 | 10 | unidade(s) |  | 61.01 |  | 61.01 | 610.1 | 0.01 %
15.24 |  | TOALHEIRO PLASTICO TIPO DISPENSER PARA PAPEL TOALHA INTERFOLHADO | 10 | unidade(s) |  | 84.53 |  | 84.53 | 845.3 | 0.01 %
15.25 |  | CABIDE/GANCHO DE BANHEIRO SIMPLES EM METAL CROMADO | 12 | unidade(s) |  | 109.89 |  | 109.89 | 1318.68 | 0.02 %
15.26 |  | "VÁLVULA EM METAL CROMADO 1.1/2"" X 1.1/2"" PARA TANQUE OU LAVATÓRIO, COM OU SEM LADRÃO - FORNECIMENTO E INSTALAÇÃO. AF_01/2020" | 12 | unidade(s) |  | 93.15 |  | 93.15 | 1117.8 | 0.01 %
15.27 |  | BARRA DE APOIO RETA, EM ACO INOX POLIDO, COMPRIMENTO 80 CM, FIXADA NA PAREDE - FORNECIMENTO E INSTALAÇÃO. AF_01/2020 | 10 | unidade(s) |  | 436.13 |  | 436.13 | 4361.3 | 0.05 %
15.28 |  | BARRA DE APOIO RETA, EM ACO INOX POLIDO, COMPRIMENTO 70 CM, FIXADA NA PAREDE - FORNECIMENTO E INSTALAÇÃO. AF_01/2020 | 12 | unidade(s) |  | 418.44 |  | 418.44 | 5021.28 | 0.06 %
15.29 |  | BARRA DE APOIO RETA, EM ACO INOX POLIDO, COMPRIMENTO 40CM, FIXADA NA PAREDE - FORNECIMENTO E INSTALAÇÃO | 12 | unidade(s) |  | 391.86 |  | 391.86 | 4702.32 | 0.06 %
15.30 |  | BARRA DE APOIO LATERAL ARTICULADA, COM TRAVA, EM ACO INOX POLIDO, FIXADA NA PAREDE - FORNECIMENTO E INSTALAÇÃO. AF_01/2020 | 2 | unidade(s) |  | 778.84 |  | 778.84 | 1557.68 | 0.02 %
15.31 |  | BANCO ARTICULADO, EM ACO INOX, PARA PCD, FIXADO NA PAREDE - FORNECIMENTO E INSTALAÇÃO. AF_01/2020 | 2 | unidade(s) |  | 1434.44 |  | 1434.44 | 2868.88 | 0.03 %
16 |  | INSTALAÇÃO DE GÁS COMBUSTÍVEL | [6 empty] | 4363.26
16.1 |  | "TUBO DE AÇO GALVANIZADO COM COSTURA, CLASSE MÉDIA, CONEXÃO ROSQUEADA, DN 20 (3/4""), INSTALADO EM RAMAIS E SUB-RAMAIS DE GÁS - FORNECIMENTO E INSTALAÇÃO. AF_10/2020" | 35.2 | metro(s) |  | 48.83 |  | 48.83 | 1718.82 | 0.02 %
16.2 |  | "CURVA 90 GRAUS, EM AÇO, CONEXÃO SOLDADA, DN 20 (3/4""), INSTALADO EM RAMAIS E SUB-RAMAIS DE GÁS - FORNECIMENTO E INSTALAÇÃO. AF_10/2020" | 6 | unidade(s) |  | 70.96 |  | 70.96 | 425.76 | 0.01 %
16.3 |  | "TÊ, EM FERRO GALVANIZADO, CONEXÃO ROSQUEADA, DN 20 (3/4""), INSTALADO EM RAMAIS E SUB-RAMAIS DE GÁS - FORNECIMENTO E INSTALAÇÃO. AF_10/2020" | 4 | unidade(s) |  | 64.69 |  | 64.69 | 258.76 | 0.00 %
16.4 |  | CURVA EM COBRE, DN 15 MM, 45 GRAUS, SEM ANEL DE SOLDA, BOLSA X BOLSA, INSTALADO EM RAMAL DE DISTRIBUIÇÃO DE HIDRÁULICA PREDIAL - FORNECIMENTO E INSTALAÇÃO. AF_04/2022 | 2 | unidade(s) |  | 18.65 |  | 18.65 | 37.3 | 0.00 %
16.5 |  | "CAP OU TAMPAO DE FERRO GALVANIZADO, COM ROSCA BSP, DE 3/4""" | 1 | unidade(s) |  | 21.65 |  | 21.65 | 21.65 | 0.00 %
16.6 |  | REGULADOR DE ALTA PRESSÃO GLP | 1 | unidade(s) |  | 848.91 |  | 848.91 | 848.91 | 0.01 %
16.7 |  | REGISTRO OU REGULADOR DE GÁS DE COZINHA - FORNECIMENTO E INSTALAÇÃO. AF_08/2021 | 2 | unidade(s) |  | 59.93 |  | 59.93 | 119.86 | 0.00 %
16.8 |  | VÁLVULA DE ESFERA BRUTA, BRONZE, ROSCÁVEL, 3/4'' - FORNECIMENTO E INSTALAÇÃO. AF_08/2021 | 4 | unidade(s) |  | 80.85 |  | 80.85 | 323.4 | 0.00 %
16.9 |  | REQUADRO EM ALUMÍNIO TIPO VENEZIANA COM GUARNIÇÃO, FIXAÇÃO COM PARAFUSOS - FORNECIMENTO E INSTALAÇÃO. | 0.48 | metro(s) quadrado(s) |  | 1268.34 |  | 1268.34 | 608.8 | 0.01 %
17 |  | SISTEMA DE PROTEÇÃO CONTRA INCÊNDIO | [6 empty] | 133047.05
17.1 |  | EXTINTORES | [6 empty] | 141619.21
17.1.1 |  | EXTINTOR DE INCÊNDIO PORTÁTIL COM CARGA DE PQS DE 6 KG, CLASSE BC - FORNECIMENTO E INSTALAÇÃO. AF_10/2020_PE | 22 | unidade(s) |  | 311.34 |  | 311.34 | 6849.48 | 0.08 %
17.1.2 |  | EXTINTOR DE INCÊNDIO PORTÁTIL COM CARGA DE CO2 DE 6 KG, CLASSE BC - FORNECIMENTO E INSTALAÇÃO. AF_10/2020_PE | 2 | unidade(s) |  | 861.34 |  | 861.34 | 1722.68 | 0.02 %
17.2 |  | TUBULAÇÕES E CONEXÕES | [6 empty] | 180661.24
17.2.1 |  | "COTOVELO 90 GRAUS, EM FERRO GALVANIZADO, CONEXÃO ROSQUEADA, DN 65 (2 1/2""), INSTALADO EM RESERVAÇÃO DE ÁGUA DE EDIFICAÇÃO QUE POSSUA RESERVATÓRIO DE FIBRA/FIBROCIMENTO - FORNECIMENTO E INSTALAÇÃO. AF_06/2016" | 43 | unidade(s) |  | 167.4 |  | 167.4 | 7198.2 | 0.09 %
17.2.2 |  | "CURVA 90 GRAUS, EM AÇO, CONEXÃO SOLDADA, DN 65 (2 1/2""), INSTALADO EM REDE DE ALIMENTAÇÃO PARA HIDRANTE - FORNECIMENTO E INSTALAÇÃO. AF_10/2020" | 1 | unidade(s) |  | 410.8 |  | 410.8 | 410.8 | 0.00 %
17.2.3 |  | "NIPLE, EM FERRO GALVANIZADO, DN 65 (2 1/2""), CONEXÃO ROSQUEADA, INSTALADO EM REDE DE ALIMENTAÇÃO PARA HIDRANTE - FORNECIMENTO E INSTALAÇÃO. AF_10/2020" | 11 | unidade(s) |  | 132.44 |  | 132.44 | 1456.84 | 0.02 %
17.2.4 |  | "TUBO DE AÇO GALVANIZADO COM COSTURA, CLASSE MÉDIA, DN 65 (2 1/2""), CONEXÃO ROSQUEADA, INSTALADO EM REDE DE ALIMENTAÇÃO PARA HIDRANTE - FORNECIMENTO E INSTALAÇÃO. AF_10/2020" | 272.31 | metro(s) |  | 120.23 |  | 120.23 | 32739.83 | 0.39 %
17.2.5 |  | "TÊ, EM FERRO GALVANIZADO, CONEXÃO ROSQUEADA, DN 65 (2 1/2""), INSTALADO EM REDE DE ALIMENTAÇÃO PARA HIDRANTE - FORNECIMENTO E INSTALAÇÃO. AF_10/2020" | 13 | unidade(s) |  | 290 |  | 290 | 3770 | 0.04 %
17.2.6 |  | "UNIÃO, EM FERRO GALVANIZADO, DN 65 (2 1/2""), CONEXÃO ROSQUEADA, INSTALADO EM REDE DE ALIMENTAÇÃO PARA HIDRANTE - FORNECIMENTO E INSTALAÇÃO. AF_10/2020" | 6 | unidade(s) |  | 292.51 |  | 292.51 | 1755.06 | 0.02 %
17.2.7 |  | ADAPTADOR COM FLANGES LIVRES, PVC, SOLDÁVEL LONGO, DN 75 MM X 2 1/2 , INSTALADO EM RESERVAÇÃO DE ÁGUA DE EDIFICAÇÃO QUE POSSUA RESERVATÓRIO DE FIBRA/FIBROCIMENTO FORNECIMENTO E INSTALAÇÃO. AF_06/2016 | 1 | unidade(s) |  | 283.46 |  | 283.46 | 283.46 | 0.00 %
17.3 |  | ACESSÓRIOS | [6 empty] | 175212.28
17.3.1 |  | "REGISTRO DE GAVETA BRUTO, LATÃO, ROSCÁVEL, 2 1/2"" - FORNECIMENTO E INSTALAÇÃO. AF_08/2021" | 5 | unidade(s) |  | 380.75 |  | 380.75 | 1903.75 | 0.02 %
17.3.2 |  | "VÁLVULA DE RETENÇÃO HORIZONTAL, DE BRONZE, ROSCÁVEL, 2 1/2"" - FORNECIMENTO E INSTALAÇÃO. AF_08/2021" | 2 | unidade(s) |  | 678.5 |  | 678.5 | 1357 | 0.02 %
17.3.3 |  | "VÁLVULA DE RETENÇÃO HORIZONTAL, DE BRONZE, ROSCÁVEL, 2 1/2"" - FORNECIMENTO E INSTALAÇÃO. AF_08/2021" | 1 | unidade(s) |  | 678.5 |  | 678.5 | 678.5 | 0.01 %
17.3.4 |  | BOMBA CENTRÍFUGA, TRIFÁSICA, 6 CV, HM 30 A 40 M, Q 26,36 M3/H - FORNECIMENTO E INSTALAÇÃO. | 2 | unidade(s) |  | 4802.79 |  | 4802.79 | 9605.58 | 0.11 %
17.3.5 |  | MANÔMETRO 0 A 200 PSI (0 A 14 KGF/CM2), D = 50MM - FORNECIMENTO E INSTALAÇÃO. AF_10/2020 | 1 | unidade(s) |  | 195.78 |  | 195.78 | 195.78 | 0.00 %
17.3.6 |  | CENTRAL ALARME ENDEREÇAVEL | 1 | unidade(s) |  | 4912.28 |  | 4912.28 | 4912.28 | 0.06 %
17.3.7 |  | "ELETRODUTO EM ACO ZINCADO OU GALVANIZADO DN=3/4"", APARENTE - FORNECIMENTO E INSTALAÇÃO." | 456 | metro(s) |  | 45.64 |  | 45.64 | 20811.84 | 0.25 %
17.3.8 |  | CABO DE COBRE FLEXÍVEL ISOLADO, 1,5 MM², ANTI-CHAMA 450/750 V, PARA CIRCUITOS TERMINAIS - FORNECIMENTO E INSTALAÇÃO. AF_03/2023 | 228 | metro(s) |  | 4 |  | 4 | 912 | 0.01 %
17.3.9 |  | CABO DE COBRE FLEXÍVEL ISOLADO, 2,5 MM², ANTI-CHAMA 450/750 V, PARA CIRCUITOS TERMINAIS - FORNECIMENTO E INSTALAÇÃO. AF_03/2023 | 228 | metro(s) |  | 5.7 |  | 5.7 | 1299.6 | 0.02 %
17.3.10 |  | "CAIXA RETANGULAR 4"" X 2"" MÉDIA (1,30 M DO PISO), PVC, INSTALADA EM PAREDE - FORNECIMENTO E INSTALAÇÃO. AF_03/2023" | 7 | unidade(s) |  | 27.8 |  | 27.8 | 194.6 | 0.00 %
17.3.11 |  | "CAIXA RETANGULAR 4"" X 4"" MÉDIA (1,30 M DO PISO), PVC, INSTALADA EM PAREDE - FORNECIMENTO E INSTALAÇÃO. AF_03/2023" | 9 | unidade(s) |  | 32.7 |  | 32.7 | 294.3 | 0.00 %
17.4 |  | HIDRANTES | [6 empty] | 158632.92
17.4.1 |  | "ABRIGO PARA HIDRANTE, 90X60X17CM, COM REGISTRO GLOBO ANGULAR 45 GRAUS 2 1/2"", ADAPTADOR STORZ 2 1/2"", MANGUEIRA DE INCÊNDIO 20M, REDUÇÃO 2 1/2"" X 1 1/2"" E ESGUICHO EM LATÃO 1 1/2"" - FORNECIMENTO E INSTALAÇÃO. AF_10/2020" | 9 | unidade(s) |  | 2244.84 |  | 2244.84 | 20203.56 | 0.24 %
17.4.2 |  | TAMPA PARA CAIXA TIPO R1, EM FERRO FUNDIDO, DIMENSÕES INTERNAS: 0,40 X 0,60 M - FORNECIMENTO E INSTALAÇÃO. AF_12/2020 | 1 | unidade(s) |  | 504.68 |  | 504.68 | 504.68 | 0.01 %
17.4.3 |  | "REGISTRO DE GAVETA BRUTO, LATÃO, ROSCÁVEL, 2 1/2"" - FORNECIMENTO E INSTALAÇÃO. AF_08/2021" | 1 | unidade(s) |  | 380.75 |  | 380.75 | 380.75 | 0.00 %
17.4.4 |  | HIDRANTE SUBTERRÂNEO PREDIAL (COM CURVA LONGA E CAIXA), DN 75 MM - FORNECIMENTO E INSTALAÇÃO. AF_10/2020 | 1 | unidade(s) |  | 4496.88 |  | 4496.88 | 4496.88 | 0.05 %
17.5 |  | SINALIZAÇÕES | [6 empty] | 142156.65
17.5.1 |  | LUMINÁRIA DE EMERGÊNCIA, COM 30 LÂMPADAS LED DE 2 W, SEM REATOR - FORNECIMENTO E INSTALAÇÃO. AF_02/2020 | 69 | unidade(s) |  | 29.66 |  | 29.66 | 2046.54 | 0.02 %
17.5.2 |  | SINALIZAÇÃO COM PLACA INDICATIVA FIXADA NA ESTRUTURA. | 110 | unidade(s) |  | 34.76 |  | 34.76 | 3823.6 | 0.05 %
17.5.3 |  | PINTURA DE SINALIZAÇÃO VERTICAL DE SEGURANÇA, FAIXAS AMARELA E PRETA, APLICAÇÃO MANUAL, 2 DEMÃOS. AF_05/2021 | 27 | metro(s) quadrado(s) |  | 119.98 |  | 119.98 | 3239.46 | 0.04 %
18 |  | INSTALAÇÃO ELÉTRICA - 220V | [6 empty] | 413073.86
18.1 |  | QUADROS | [6 empty] | 430073.29
18.1.1 |  | QUADRO DE MEDIÇÃO GERAL DE ENERGIA PARA 1 MEDIDOR DE SOBREPOR - FORNECIMENTO E INSTALAÇÃO. AF_10/2020 | 3 | unidade(s) |  | 238.59 |  | 238.59 | 715.77 | 0.01 %
18.1.2 |  | QUADRO DE DISTRIBUIÇÃO DE ENERGIA EM CHAPA DE AÇO GALVANIZADO, DE EMBUTIR, COM BARRAMENTO TRIFÁSICO, PARA 40 DISJUNTORES DIN 100A - FORNECIMENTO E INSTALAÇÃO. AF_10/2020 | 3 | unidade(s) |  | 1099.8 |  | 1099.8 | 3299.4 | 0.04 %
18.1.3 |  | QUADRO DE DISTRIBUIÇÃO DE ENERGIA EM CHAPA DE AÇO GALVANIZADO, DE EMBUTIR, COM BARRAMENTO TRIFÁSICO, PARA 50 DISJUNTORES DIN 225A - FORNECIMENTO E INSTALAÇÃO. | 4 | unidade(s) |  | 2592.7 |  | 2592.7 | 10370.8 | 0.12 %
18.1.4 |  | QUADRO DE DISTRIBUIÇÃO DE ENERGIA EM CHAPA DE AÇO GALVANIZADO, DE EMBUTIR, COM BARRAMENTO TRIFÁSICO, PARA 18 DISJUNTORES DIN 100A - FORNECIMENTO E INSTALAÇÃO. AF_10/2020 | 2 | unidade(s) |  | 638.03 |  | 638.03 | 1276.06 | 0.02 %
18.1.5 |  | QUADRO DE DISTRIBUIÇÃO DE ENERGIA EM CHAPA DE AÇO GALVANIZADO, DE EMBUTIR, COM BARRAMENTO TRIFÁSICO, PARA 24 DISJUNTORES DIN 100A - FORNECIMENTO E INSTALAÇÃO. AF_10/2020 | 2 | unidade(s) |  | 668.7 |  | 668.7 | 1337.4 | 0.02 %
18.2 |  | DISJUNTORES | [6 empty] | 437391.11
18.2.1 |  | DISJUNTOR MONOPOLAR TIPO DIN, CORRENTE NOMINAL DE 10A - FORNECIMENTO E INSTALAÇÃO. AF_10/2020 | 54 | unidade(s) |  | 15.36 |  | 15.36 | 829.44 | 0.01 %
18.2.2 |  | DISJUNTOR MONOPOLAR TIPO DIN, CORRENTE NOMINAL DE 16A - FORNECIMENTO E INSTALAÇÃO. AF_10/2020 | 21 | unidade(s) |  | 16.35 |  | 16.35 | 343.35 | 0.00 %
18.2.3 |  | DISJUNTOR MONOPOLAR TIPO DIN, CORRENTE NOMINAL DE 20A - FORNECIMENTO E INSTALAÇÃO. AF_10/2020 | 11 | unidade(s) |  | 18.16 |  | 18.16 | 199.76 | 0.00 %
18.2.4 |  | DISJUNTOR MONOPOLAR TIPO DIN, CORRENTE NOMINAL DE 25A - FORNECIMENTO E INSTALAÇÃO. AF_10/2020 | 12 | unidade(s) |  | 18.16 |  | 18.16 | 217.92 | 0.00 %
18.2.5 |  | DISJUNTOR MONOPOLAR TIPO DIN, CORRENTE NOMINAL DE 40A - FORNECIMENTO E INSTALAÇÃO. AF_10/2020 | 1 | unidade(s) |  | 29.6 |  | 29.6 | 29.6 | 0.00 %
18.2.6 |  | DISJUNTOR TRIPOLAR TIPO DIN, CORRENTE NOMINAL DE 10A - FORNECIMENTO E INSTALAÇÃO. AF_10/2020 | 9 | unidade(s) |  | 92.31 |  | 92.31 | 830.79 | 0.01 %
18.2.7 |  | DISJUNTOR TRIPOLAR TIPO DIN, CORRENTE NOMINAL DE 16A - FORNECIMENTO E INSTALAÇÃO. AF_10/2020 | 7 | unidade(s) |  | 95.28 |  | 95.28 | 666.96 | 0.01 %
18.2.8 |  | DISJUNTOR TRIPOLAR TIPO DIN, CORRENTE NOMINAL DE 32A - FORNECIMENTO E INSTALAÇÃO. AF_10/2020 | 4 | unidade(s) |  | 107.48 |  | 107.48 | 429.92 | 0.01 %
18.2.9 |  | DISJUNTOR TRIPOLAR TIPO DIN, CORRENTE NOMINAL DE 40A - FORNECIMENTO E INSTALAÇÃO. AF_10/2020 | 2 | unidade(s) |  | 118.41 |  | 118.41 | 236.82 | 0.00 %
18.2.10 |  | DISJUNTOR TRIPOLAR TIPO NEMA, CORRENTE NOMINAL DE 60 ATÉ 100A - FORNECIMENTO E INSTALAÇÃO. AF_10/2020 | 4 | unidade(s) |  | 211.95 |  | 211.95 | 847.8 | 0.01 %
18.2.11 |  | DISJUNTOR TERMOMAGNÉTICO TRIPOLAR , CORRENTE NOMINAL DE 125A - FORNECIMENTO E INSTALAÇÃO. AF_10/2020 | 2 | unidade(s) |  | 562.81 |  | 562.81 | 1125.62 | 0.01 %
18.2.12 |  | DISJUNTOR TERMOMAGNÉTICO TRIPOLAR , CORRENTE NOMINAL DE 250A - FORNECIMENTO E INSTALAÇÃO. AF_10/2020 | 3 | unidade(s) |  | 1316.25 |  | 1316.25 | 3948.75 | 0.05 %
18.2.13 |  | DISJUNTOR BIPOLAR TIPO DR, CORRENTE NOMINAL DE 25A - 30mA | 3 | unidade(s) |  | 202.39 |  | 202.39 | 607.17 | 0.01 %
18.2.14 |  | DISJUNTOR BIPOLAR TIPO DR, CORRENTE NOMINAL DE 40A - 30mA | 1 | unidade(s) |  | 209.51 |  | 209.51 | 209.51 | 0.00 %
18.2.15 |  | DISJUNTOR TETRAPOLAR TIPO DR, CORRENTE NOMINAL DE 25A - 30mA | 26 | unidade(s) |  | 227.04 |  | 227.04 | 5903.04 | 0.07 %
18.2.16 |  | DISPOSITIVO CONTRA SURTO - DPS 40 kA | 40 | unidade(s) |  | 148.14 |  | 148.14 | 5925.6 | 0.07 %
18.2.17 |  | DISPOSITIVO CONTRA SURTO - DPS 80 kA | 8 | unidade(s) |  | 245.65 |  | 245.65 | 1965.2 | 0.02 %
18.3 |  | ELETRODUTO E ACESSÓRIOS | [6 empty] | 540912.06
18.3.1 |  | "ELETRODUTO FLEXÍVEL CORRUGADO, PVC, DN 25 MM (3/4""), PARA CIRCUITOS TERMINAIS, INSTALADO EM FORRO - FORNECIMENTO E INSTALAÇÃO. AF_03/2023" | 184.3 | metro(s) |  | 27.94 |  | 27.94 | 5149.34 | 0.06 %
18.3.2 |  | "ELETRODUTO FLEXÍVEL CORRUGADO, PVC, DN 32 MM (1""), PARA CIRCUITOS TERMINAIS, INSTALADO EM FORRO - FORNECIMENTO E INSTALAÇÃO. AF_03/2023" | 1235.07 | metro(s) |  | 32.04 |  | 32.04 | 39571.64 | 0.47 %
18.3.3 |  | "ELETRODUTO FLEXÍVEL CORRUGADO, PEAD, DN 40 MM (1 1/4""), PARA CIRCUITOS TERMINAIS, INSTALADO EM PAREDE - FORNECIMENTO E INSTALAÇÃO. AF_03/2023" | 1.5 | metro(s) |  | 19.31 |  | 19.31 | 28.96 | 0.00 %
18.3.4 |  | "ELETRODUTO RÍGIDO ROSCÁVEL, PVC, DN 20 MM (1/2""), PARA CIRCUITOS TERMINAIS, INSTALADO EM LAJE - FORNECIMENTO E INSTALAÇÃO. AF_03/2023" | 3 | metro(s) |  | 12.31 |  | 12.31 | 36.93 | 0.00 %
18.3.5 |  | "ELETRODUTO RIGIDO, EM ACO ZINCADO OU GALVANIZADO, TIPO PESADO, DN=1"", APARENTE - FORNECIMENTO E INSTALAÇÃO." | 59.78 | metro(s) |  | 50.81 |  | 50.81 | 3037.42 | 0.04 %
18.3.6 |  | "ELETRODUTO EM ACO ZINCADO OU GALVANIZADO DN=1 1/2"", APARENTE - FORNECIMENTO E INSTALAÇÃO." | 51.85 | metro(s) |  | 71.31 |  | 71.31 | 3697.42 | 0.04 %
18.3.7 |  | "ELETRODUTO EM ACO ZINCADO OU GALVANIZADO DN=1 1/4"", APARENTE - FORNECIMENTO E INSTALAÇÃO." | 132.65 | metro(s) |  | 61.89 |  | 61.89 | 8209.71 | 0.10 %
18.3.8 |  | "ELETRODUTO EM ACO ZINCADO OU GALVANIZADO DN=2"", APARENTE - FORNECIMENTO E INSTALAÇÃO." | 42.65 | metro(s) |  | 85.36 |  | 85.36 | 3640.6 | 0.04 %
18.3.9 |  | "ELETRODUTO EM ACO ZINCADO OU GALVANIZADO DN=3/4"", APARENTE - FORNECIMENTO E INSTALAÇÃO." | 650.08 | metro(s) |  | 45.64 |  | 45.64 | 29669.65 | 0.35 %
18.3.10 |  | "ELETRODUTO EM ACO ZINCADO OU GALVANIZADO DN=4"", APARENTE - FORNECIMENTO E INSTALAÇÃO." | 110.6 | metro(s) |  | 125.16 |  | 125.16 | 13842.7 | 0.16 %
18.3.11 |  | CAIXA ENTERRADA ELÉTRICA RETANGULAR, EM ALVENARIA COM TIJOLOS CERÂMICOS MACIÇOS, FUNDO COM BRITA, DIMENSÕES INTERNAS: 0,3X0,3X0,3 M. AF_12/2020 | 7 | unidade(s) |  | 233.93 |  | 233.93 | 1637.51 | 0.02 %
18.3.12 |  | CAIXA ENTERRADA ELÉTRICA RETANGULAR, EM ALVENARIA COM TIJOLOS CERÂMICOS MACIÇOS, FUNDO COM BRITA, DIMENSÕES INTERNAS: 0,4X0,4X0,4 M. AF_12/2020 | 10 | unidade(s) |  | 369.39 |  | 369.39 | 3693.9 | 0.04 %
18.3.13 |  | CAIXA DE PASSAGEM/ LUZ / TELEFONIA, DE EMBUTIR, EM CHAPA DE ACO GALVANIZADO, DIMENSOES 20 X 20 X *12* CM (PADRAO CONCESSIONARIA LOCAL) | 1 | unidade(s) |  | 98.74 |  | 98.74 | 98.74 | 0.00 %
18.3.14 |  | CAIXA DE PASSAGEM/ LUZ / TELEFONIA, DE EMBUTIR, EM CHAPA DE ACO GALVANIZADO, DIMENSOES 40 X 40 X *12* CM (PADRAO CONCESSIONARIA LOCAL) | 1 | unidade(s) |  | 185.25 |  | 185.25 | 185.25 | 0.00 %
18.3.15 |  | "CAIXA RETANGULAR 4"" X 2"" MÉDIA (1,30 M DO PISO), PVC, INSTALADA EM PAREDE - FORNECIMENTO E INSTALAÇÃO. AF_03/2023" | 10 | unidade(s) |  | 27.8 |  | 27.8 | 278 | 0.00 %
18.3.16 |  | "CAIXA OCTOGONAL 3"" X 3"", PVC, INSTALADA EM LAJE - FORNECIMENTO E INSTALAÇÃO. AF_03/2023" | 45 | unidade(s) |  | 24.63 |  | 24.63 | 1108.35 | 0.01 %
18.3.17 |  | "LUVA, EM FERRO GALVANIZADO, CONEXÃO ROSQUEADA, DN 25 (1""), INSTALADO EM REDE DE ALIMENTAÇÃO PARA SPRINKLER - FORNECIMENTO E INSTALAÇÃO. AF_10/2020" | 111 | unidade(s) |  | 42.18 |  | 42.18 | 4681.98 | 0.06 %
18.3.18 |  | "LUVA, EM FERRO GALVANIZADO, CONEXÃO ROSQUEADA, DN 40 (1 1/2""), INSTALADO EM REDE DE ALIMENTAÇÃO PARA SPRINKLER - FORNECIMENTO E INSTALAÇÃO. AF_10/2020" | 16 | unidade(s) |  | 58.46 |  | 58.46 | 935.36 | 0.01 %
18.3.19 |  | "LUVA, EM FERRO GALVANIZADO, CONEXÃO ROSQUEADA, DN 32 (1 1/4""), INSTALADO EM REDE DE ALIMENTAÇÃO PARA SPRINKLER - FORNECIMENTO E INSTALAÇÃO. AF_10/2020" | 35 | unidade(s) |  | 51.08 |  | 51.08 | 1787.8 | 0.02 %
18.3.20 |  | "LUVA, EM FERRO GALVANIZADO, CONEXÃO ROSQUEADA, DN 25 (1""), INSTALADO EM REDE DE ALIMENTAÇÃO PARA SPRINKLER - FORNECIMENTO E INSTALAÇÃO. AF_10/2020" | 2 | unidade(s) |  | 42.18 |  | 42.18 | 84.36 | 0.00 %
18.3.21 |  | "LUVA, EM FERRO GALVANIZADO, CONEXÃO ROSQUEADA, DN 50 (2""), INSTALADO EM REDE DE ALIMENTAÇÃO PARA SPRINKLER - FORNECIMENTO E INSTALAÇÃO. AF_10/2020" | 11 | unidade(s) |  | 77.54 |  | 77.54 | 852.94 | 0.01 %
18.3.22 |  | "LUVA, EM FERRO GALVANIZADO, CONEXÃO ROSQUEADA, DN 80 (3""), INSTALADO EM REDE DE ALIMENTAÇÃO PARA SPRINKLER - FORNECIMENTO E INSTALAÇÃO. AF_10/2020" | 24 | unidade(s) |  | 169.36 |  | 169.36 | 4064.64 | 0.05 %
18.3.23 |  | CONDULETE DE ALUMÍNIO, TIPO T, PARA ELETRODUTO DE AÇO GALVANIZADO DN 20 MM (3/4''), APARENTE - FORNECIMENTO E INSTALAÇÃO. AF_10/2022 | 22 | unidade(s) |  | 46.26 |  | 46.26 | 1017.72 | 0.01 %
18.3.24 |  | CONDULETE DE ALUMÍNIO, TIPO LR, PARA ELETRODUTO DE AÇO GALVANIZADO DN 20 MM (3/4''), APARENTE - FORNECIMENTO E INSTALAÇÃO. AF_10/2022 | 13 | unidade(s) |  | 40.56 |  | 40.56 | 527.28 | 0.01 %
18.4 |  | CABOS E FIOS CONDUTORES | [6 empty] | 577875.59
18.4.1 |  | CABO DE COBRE FLEXÍVEL ISOLADO, 2,5 MM², ANTI-CHAMA 450/750 V, PARA CIRCUITOS TERMINAIS - FORNECIMENTO E INSTALAÇÃO. AF_03/2023 | 8209.38 | metro(s) |  | 5.7 |  | 5.7 | 46793.47 | 0.56 %
18.4.2 |  | CABO DE COBRE FLEXÍVEL ISOLADO, 4 MM², ANTI-CHAMA 450/750 V, PARA CIRCUITOS TERMINAIS - FORNECIMENTO E INSTALAÇÃO. AF_03/2023 | 3917.07 | metro(s) |  | 8.73 |  | 8.73 | 34196.02 | 0.41 %
18.4.3 |  | CABO DE COBRE FLEXÍVEL ISOLADO, 6 MM², ANTI-CHAMA 450/750 V, PARA CIRCUITOS TERMINAIS - FORNECIMENTO E INSTALAÇÃO. AF_03/2023 | 1335.8 | metro(s) |  | 12.11 |  | 12.11 | 16176.54 | 0.19 %
18.4.4 |  | CABO DE COBRE FLEXÍVEL ISOLADO, 10 MM², ANTI-CHAMA 450/750 V, PARA CIRCUITOS TERMINAIS - FORNECIMENTO E INSTALAÇÃO. AF_03/2023 | 113.1 | metro(s) |  | 21.4 |  | 21.4 | 2420.34 | 0.03 %
18.4.5 |  | CABO DE COBRE FLEXÍVEL ISOLADO, 4 MM², ANTI-CHAMA 0,6/1,0 KV, PARA CIRCUITOS TERMINAIS - FORNECIMENTO E INSTALAÇÃO. AF_03/2023 | 700 | metro(s) |  | 9.26 |  | 9.26 | 6482 | 0.08 %
18.4.6 |  | CABO DE COBRE FLEXÍVEL ISOLADO, 6 MM², ANTI-CHAMA 0,6/1,0 KV, PARA CIRCUITOS TERMINAIS - FORNECIMENTO E INSTALAÇÃO. AF_03/2023 | 578 | metro(s) |  | 13.01 |  | 13.01 | 7519.78 | 0.09 %
18.4.7 |  | CABO DE COBRE FLEXÍVEL ISOLADO, 10 MM², ANTI-CHAMA 0,6/1,0 KV, PARA DISTRIBUIÇÃO - FORNECIMENTO E INSTALAÇÃO. AF_10/2020 | 238.5 | metro(s) |  | 12.81 |  | 12.81 | 3055.18 | 0.04 %
18.4.8 |  | CABO DE COBRE FLEXÍVEL ISOLADO, 16 MM², ANTI-CHAMA 0,6/1,0 KV, PARA DISTRIBUIÇÃO - FORNECIMENTO E INSTALAÇÃO. AF_10/2020 | 97.5 | metro(s) |  | 20.29 |  | 20.29 | 1978.27 | 0.02 %
18.4.9 |  | CABO DE COBRE FLEXÍVEL ISOLADO, 25 MM², ANTI-CHAMA 0,6/1,0 KV, PARA REDE ENTERRADA DE DISTRIBUIÇÃO DE ENERGIA ELÉTRICA - FORNECIMENTO E INSTALAÇÃO. AF_12/2021 | 50.3 | metro(s) |  | 34.33 |  | 34.33 | 1726.8 | 0.02 %
18.4.10 |  | CABO DE COBRE FLEXÍVEL ISOLADO, 50 MM², ANTI-CHAMA 0,6/1,0 KV, PARA REDE ENTERRADA DE DISTRIBUIÇÃO DE ENERGIA ELÉTRICA - FORNECIMENTO E INSTALAÇÃO. AF_12/2021 | 256.6 | metro(s) |  | 68.2 |  | 68.2 | 17500.12 | 0.21 %
18.4.11 |  | CABO DE COBRE FLEXÍVEL ISOLADO, 95 MM², ANTI-CHAMA 0,6/1,0 KV, PARA REDE ENTERRADA DE DISTRIBUIÇÃO DE ENERGIA ELÉTRICA - FORNECIMENTO E INSTALAÇÃO. AF_12/2021 | 221.6 | metro(s) |  | 121.63 |  | 121.63 | 26953.21 | 0.32 %
18.5 |  | ELETROCALHAS | [6 empty] | 440233.47
18.5.1 |  | ELETROCALHA LISA OU PERFURADA EM AÇO GALVANIZADO, LARGURA 100MM E ALTURA 50MM, INCLUSIVE EMENDA E FIXAÇÃO - FORNECIMENTO E INSTALAÇÃO. | 18.1 | metro(s) |  | 189.81 |  | 189.81 | 3435.56 | 0.04 %
18.5.2 |  | ELETROCALHA LISA OU PERFURADA EM AÇO GALVANIZADO, LARGURA 150MM E ALTURA 50MM, INCLUSIVE EMENDA E FIXAÇÃO - FORNECIMENTO E INSTALAÇÃO. | 11.4 | metro(s) |  | 223.15 |  | 223.15 | 2543.91 | 0.03 %
18.5.3 |  | ELETROCALHA LISA OU PERFURADA EM AÇO GALVANIZADO, LARGURA 50MM E ALTURA 50MM, INCLUSIVE EMENDA E FIXAÇÃO - FORNECIMENTO E INSTALAÇÃO. | 120.4 | metro(s) |  | 145.74 |  | 145.74 | 17547.1 | 0.21 %
18.5.4 |  | SUPORTE PARA 2 ELETRODUTOS, ESPAÇADO A CADA 80 CM, EM PERFILADO COM COMPRIMENTO DE 25 CM FIXADO EM LAJE, POR METRO DE ELETRODUTO FIXADO. AF_09/2023 | 127.52 | metro(s) |  | 28.49 |  | 28.49 | 3633.04 | 0.04 %
18.6 |  | ILUMINAÇÃO E TOMADAS | [6 empty] | 465031.5
18.6.1 |  | TOMADA BAIXA DE EMBUTIR (1 MÓDULO), 2P+T 10 A, INCLUINDO SUPORTE E PLACA - FORNECIMENTO E INSTALAÇÃO. AF_03/2023 | 160 | unidade(s) |  | 45.24 |  | 45.24 | 7238.4 | 0.09 %
18.6.2 |  | TOMADA BAIXA DE EMBUTIR (1 MÓDULO), 2P+T 20 A, INCLUINDO SUPORTE E PLACA - FORNECIMENTO E INSTALAÇÃO. AF_03/2023 | 28 | unidade(s) |  | 48.06 |  | 48.06 | 1345.68 | 0.02 %
18.6.3 |  | INTERRUPTOR PARALELO (1 MÓDULO), 10A/250V, INCLUINDO SUPORTE E PLACA - FORNECIMENTO E INSTALAÇÃO. AF_03/2023 | 5 | unidade(s) |  | 52.66 |  | 52.66 | 263.3 | 0.00 %
18.6.4 |  | INTERRUPTOR PARALELO (2 MÓDULOS) COM 1 TOMADA DE EMBUTIR 2P+T 10 A, INCLUINDO SUPORTE E PLACA - FORNECIMENTO E INSTALAÇÃO. AF_03/2023 | 4 | unidade(s) |  | 114.85 |  | 114.85 | 459.4 | 0.01 %
18.6.5 |  | INTERRUPTOR PARALELO (1 MÓDULO) COM 1 TOMADA DE EMBUTIR 2P+T 10 A, INCLUINDO SUPORTE E PLACA - FORNECIMENTO E INSTALAÇÃO. AF_03/2023 | 8 | unidade(s) |  | 83.06 |  | 83.06 | 664.48 | 0.01 %
18.6.6 |  | INTERRUPTOR SIMPLES (1 MÓDULO), 10A/250V, INCLUINDO SUPORTE E PLACA - FORNECIMENTO E INSTALAÇÃO. AF_03/2023 | 23 | unidade(s) |  | 43.21 |  | 43.21 | 993.83 | 0.01 %
18.6.7 |  | INTERRUPTOR SIMPLES (2 MÓDULOS), 10A/250V, INCLUINDO SUPORTE E PLACA - FORNECIMENTO E INSTALAÇÃO. AF_03/2023 | 9 | unidade(s) |  | 65.61 |  | 65.61 | 590.49 | 0.01 %
18.6.8 |  | INTERRUPTOR SIMPLES (3 MÓDULOS), 10A/250V, INCLUINDO SUPORTE E PLACA - FORNECIMENTO E INSTALAÇÃO. AF_03/2023 | 2 | unidade(s) |  | 88.03 |  | 88.03 | 176.06 | 0.00 %
18.6.9 |  | INTERRUPTOR PARALELO (3 MÓDULOS), 10A/250V, INCLUINDO SUPORTE E PLACA - FORNECIMENTO E INSTALAÇÃO. AF_03/2023 | 2 | unidade(s) |  | 116.31 |  | 116.31 | 232.62 | 0.00 %
18.6.10 |  | "ESPELHO / PLACA CEGA 4"" X 2"", PARA INSTALACAO DE TOMADAS E INTERRUPTORES" | 16 | unidade(s) |  | 19.01 |  | 19.01 | 304.16 | 0.00 %
18.6.11 |  | LUMINÁRIA DE EMBUTIR, COM LÂMPADA LED DE 18 W | 29 | unidade(s) |  | 74.28 |  | 74.28 | 2154.12 | 0.03 %
18.6.12 |  | LUMINÁRIA DE EMBUTIR, COM LÂMPADA LED DE 31 W | 20 | unidade(s) |  | 183.18 |  | 183.18 | 3663.6 | 0.04 %
18.6.13 |  | LUMINÁRIA DE EMBUTIR, COM LÂMPADA LED DE 39 W | 95 | unidade(s) |  | 183.18 |  | 183.18 | 17402.1 | 0.21 %
18.6.14 |  | LÂMPADA TUBULAR LED DE 18/20 W, BASE G13 - FORNECIMENTO E INSTALAÇÃO. AF_02/2020_PS | 86 | unidade(s) |  | 35.53 |  | 35.53 | 3055.58 | 0.04 %
18.6.15 |  | REFLETOR EM ALUMÍNIO, DE SUPORTE E ALÇA, COM LÂMPADA LED DE 200 W | 18 | unidade(s) |  | 203.36 |  | 203.36 | 3660.48 | 0.04 %
18.6.16 |  | LUMINÁRIA ARANDELA TIPO TARTARUGA, DE SOBREPOR, COM 1 LÂMPADA LED DE 6 W, SEM REATOR - FORNECIMENTO E INSTALAÇÃO. AF_02/2020 | 46 | unidade(s) |  | 144.04 |  | 144.04 | 6625.84 | 0.08 %
18.6.17 |  | LUMINÁRIA TIPO SPOT BALIZADOR LED 12W | 18 | unidade(s) |  | 173.75 |  | 173.75 | 3127.5 | 0.04 %
19 |  | INSTALAÇÕES DE CLIMATIZAÇÃO | [6 empty] | 32001.03
19.1 |  | DUTOS | [6 empty] | 61185.56
19.1.1 |  | "TUBO EM COBRE FLEXÍVEL, DN 3/8"", COM ISOLAMENTO, INSTALADO EM RAMAL DE ALIMENTAÇÃO DE AR CONDICIONADO COM CONDENSADORA INDIVIDUAL - FORNECIMENTO E INSTALAÇÃO. AF_12/2015" | 156 | metro(s) |  | 51.21 |  | 51.21 | 7988.76 | 0.10 %
19.1.2 |  | "TUBO EM COBRE FLEXÍVEL, DN 1/4"", COM ISOLAMENTO, INSTALADO EM RAMAL DE ALIMENTAÇÃO DE AR CONDICIONADO COM CONDENSADORA INDIVIDUAL FORNECIMENTO E INSTALAÇÃO. AF_12/2015" | 18 | metro(s) |  | 31.74 |  | 31.74 | 571.32 | 0.01 %
19.1.3 |  | "TUBO EM COBRE FLEXÍVEL, DN 3/4"", COM ISOLAMENTO, INSTALADO EM RAMAL DE ALIMENTAÇÃO DE AR CONDICIONADO COM CONDENSADORA INDIVIDUAL ? FORNECIMENTO E INSTALAÇÃO." | 140 | metro(s) |  | 92.79 |  | 92.79 | 12990.6 | 0.15 %
19.1.4 |  | "TUBO EM COBRE FLEXÍVEL, DN 5/8"", COM ISOLAMENTO, INSTALADO EM RAMAL DE ALIMENTAÇÃO DE AR CONDICIONADO COM CONDENSADORA INDIVIDUAL - FORNECIMENTO E INSTALAÇÃO. AF_12/2015" | 16 | metro(s) |  | 79.98 |  | 79.98 | 1279.68 | 0.02 %
19.1.5 |  | "TUBO EM COBRE FLEXÍVEL, DN 1/2"", COM ISOLAMENTO, INSTALADO EM RAMAL DE ALIMENTAÇÃO DE AR CONDICIONADO COM CONDENSADORA CENTRAL - FORNECIMENTO E INSTALAÇÃO. AF_12/2015" | 18 | metro(s) |  | 66.25 |  | 66.25 | 1192.5 | 0.01 %
19.1.6 |  | VIGA METÁLICA EM PERFIL LAMINADO OU SOLDADO EM AÇO ESTRUTURAL, COM CONEXÕES PARAFUSADAS, INCLUSOS MÃO DE OBRA, TRANSPORTE E IÇAMENTO UTILIZANDO GUINDASTE - FORNECIMENTO E INSTALAÇÃO. AF_01/2020_PSA | 257.44 | quilograma(s) |  | 20.05 |  | 20.05 | 5161.67 | 0.06 %
19.2 |  | DRENO | [6 empty] | 34817.53
19.2.1 |  | TUBO, PVC, SOLDÁVEL, DN 25MM, INSTALADO EM DRENO DE AR-CONDICIONADO - FORNECIMENTO E INSTALAÇÃO. AF_08/2022 | 55 | metro(s) |  | 24.94 |  | 24.94 | 1371.7 | 0.02 %
19.2.2 |  | JOELHO 90 GRAUS, PVC, SOLDÁVEL, DN 25MM, INSTALADO EM DRENO DE AR-CONDICIONADO - FORNECIMENTO E INSTALAÇÃO. AF_08/2022 | 105 | unidade(s) |  | 10.79 |  | 10.79 | 1132.95 | 0.01 %
19.2.3 |  | BUCHA DE REDUÇÃO, LONGA, PVC, SOLDÁVEL, DN 40 X 25 MM, INSTALADO EM RAMAL DE DISTRIBUIÇÃO DE ÁGUA - FORNECIMENTO E INSTALAÇÃO. AF_06/2022 | 21 | unidade(s) |  | 14.85 |  | 14.85 | 311.85 | 0.00 %
20 |  | INSTALAÇÕES DE CABEAMENTO ESTRUTURADO | [6 empty] | 149557.34
20.1 |  | EQUIPAMENTOS PASSIVOS | [6 empty] | 180499.69
20.1.1 |  | SWITCH TIPO 24 PORTAS | 5 | unidade(s) |  | 3899.16 |  | 3899.16 | 19495.8 | 0.23 %
20.1.2 |  | PATCH PANEL 24 PORTAS, CATEGORIA 5E - FORNECIMENTO E INSTALAÇÃO. AF_11/2019 | 10 | unidade(s) |  | 952.8 |  | 952.8 | 9528 | 0.11 %
20.1.3 |  | RACK ABERTO EM COLUNA 44U PARA SERVIDOR - FORNECIMENTO E INSTALAÇÃO. AF_11/2019 | 1 | unidade(s) |  | 1918.55 |  | 1918.55 | 1918.55 | 0.02 %
20.2 |  | CABOS | [6 empty] | 203375.18
20.2.1 |  | CABO ELETRÔNICO CATEGORIA 6, INSTALADO EM EDIFICAÇÃO INSTITUCIONAL - FORNECIMENTO E INSTALAÇÃO. AF_11/2019 | 5034.41 | metro(s) |  | 10.69 |  | 10.69 | 53817.84 | 0.64 %
20.3 |  | ACESSÓRIOS | [6 empty] | 158078.86
20.3.1 |  | TOMADA DE REDE RJ45 - FORNECIMENTO E INSTALAÇÃO. AF_11/2019 | 56 | unidade(s) |  | 62.59 |  | 62.59 | 3505.04 | 0.04 %
20.3.2 |  | CONDULETE DE ALUMÍNIO, TIPO T, PARA ELETRODUTO DE AÇO GALVANIZADO DN 20 MM (3/4''), APARENTE - FORNECIMENTO E INSTALAÇÃO. AF_10/2022 | 9 | unidade(s) |  | 46.26 |  | 46.26 | 416.34 | 0.00 %
20.3.3 |  | CONDULETE DE ALUMÍNIO, TIPO T, PARA ELETRODUTO DE AÇO GALVANIZADO DN 20 MM (3/4''), APARENTE - FORNECIMENTO E INSTALAÇÃO. AF_10/2022 | 4 | unidade(s) |  | 46.26 |  | 46.26 | 185.04 | 0.00 %
20.3.4 |  | "CAIXA RETANGULAR 4"" X 4"" MÉDIA (1,30 M DO PISO), PVC, INSTALADA EM PAREDE - FORNECIMENTO E INSTALAÇÃO. AF_03/2023" | 1 | unidade(s) |  | 32.7 |  | 32.7 | 32.7 | 0.00 %
20.3.5 |  | "LUVA, EM FERRO GALVANIZADO, DN 25 (1""), CONEXÃO ROSQUEADA, INSTALADO EM REDE DE ALIMENTAÇÃO PARA HIDRANTE - FORNECIMENTO E INSTALAÇÃO. AF_10/2020" | 2 | unidade(s) |  | 56.65 |  | 56.65 | 113.3 | 0.00 %
20.3.6 |  | "LUVA, EM FERRO GALVANIZADO, CONEXÃO ROSQUEADA, DN 40 (1 1/2""), INSTALADO EM REDE DE ALIMENTAÇÃO PARA SPRINKLER - FORNECIMENTO E INSTALAÇÃO. AF_10/2020" | 38 | unidade(s) |  | 58.46 |  | 58.46 | 2221.48 | 0.03 %
20.3.7 |  | "LUVA, EM FERRO GALVANIZADO, CONEXÃO ROSQUEADA, DN 40 (1 1/2""), INSTALADO EM REDE DE ALIMENTAÇÃO PARA SPRINKLER - FORNECIMENTO E INSTALAÇÃO. AF_10/2020" | 8 | unidade(s) |  | 58.46 |  | 58.46 | 467.68 | 0.01 %
20.3.8 |  | "LUVA, EM FERRO GALVANIZADO, CONEXÃO ROSQUEADA, DN 65 (2 1/2""), INSTALADO EM REDE DE ALIMENTAÇÃO PARA SPRINKLER - FORNECIMENTO E INSTALAÇÃO. AF_10/2020" | 8 | unidade(s) |  | 120.88 |  | 120.88 | 967.04 | 0.01 %
20.3.9 |  | "NIPLE, EM FERRO GALVANIZADO, CONEXÃO ROSQUEADA, DN 20 (3/4""), INSTALADO EM RAMAIS E SUB-RAMAIS DE GÁS - FORNECIMENTO E INSTALAÇÃO. AF_10/2020" | 18 | unidade(s) |  | 34.05 |  | 34.05 | 612.9 | 0.01 %
20.4 |  | CAIXAS E QUADROS | [6 empty] | 156191.84
20.4.1 |  | CAIXA DE CONCRETO ARMADO PRE-MOLDADO, COM FUNDO E TAMPA, DIMENSOES DE 0,30 X 0,30 X 0,30 M | 6 | unidade(s) |  | 509.59 |  | 509.59 | 3057.54 | 0.04 %
20.4.2 |  | CAIXA DE PASSAGEM PARA TELEFONE 80X80X15CM (SOBREPOR) FORNECIMENTO E INSTALACAO. AF_11/2019 | 2 | unidade(s) |  | 571.68 |  | 571.68 | 1143.36 | 0.01 %
20.4.3 |  | CAIXA ENTERRADA PARA INSTALAÇÕES TELEFÔNICAS TIPO R1, EM ALVENARIA COM BLOCOS DE CONCRETO, DIMENSÕES INTERNAS: 0,35X0,60X0,60 M, EXCLUINDO TAMPÃO. AF_12/2020 | 3 | unidade(s) |  | 757.49 |  | 757.49 | 2272.47 | 0.03 %
20.4.4 |  | CAIXA DE PASSAGEM PARA TELEFONE 15X15X10CM (SOBREPOR), FORNECIMENTO E INSTALACAO. AF_11/2019 | 3 | unidade(s) |  | 53.71 |  | 53.71 | 161.13 | 0.00 %
20.5 |  | ELETROCALHA E ELETRODUTOS | [6 empty] | 199198.47
20.5.1 |  | "ELETRODUTO FLEXÍVEL CORRUGADO, PVC, DN 25 MM (3/4""), PARA CIRCUITOS TERMINAIS, INSTALADO EM FORRO - FORNECIMENTO E INSTALAÇÃO. AF_03/2023" | 167.49 | metro(s) |  | 27.94 |  | 27.94 | 4679.67 | 0.06 %
20.5.2 |  | "ELETRODUTO FLEXÍVEL CORRUGADO, PVC, DN 25 MM (3/4""), PARA CIRCUITOS TERMINAIS, INSTALADO EM FORRO - FORNECIMENTO E INSTALAÇÃO. AF_03/2023" | 106.19 | metro(s) |  | 27.94 |  | 27.94 | 2966.95 | 0.04 %
20.5.3 |  | "ELETRODUTO FLEXÍVEL CORRUGADO, PVC, DN 32 MM (1""), PARA CIRCUITOS TERMINAIS, INSTALADO EM FORRO - FORNECIMENTO E INSTALAÇÃO. AF_03/2023" | 9.9 | metro(s) |  | 32.04 |  | 32.04 | 317.2 | 0.00 %
20.5.4 |  | ELETROCALHA LISA OU PERFURADA EM AÇO GALVANIZADO, LARGURA 50MM E ALTURA 50MM, INCLUSIVE EMENDA E FIXAÇÃO - FORNECIMENTO E INSTALAÇÃO. | 25.4 | metro(s) |  | 145.74 |  | 145.74 | 3701.8 | 0.04 %
20.5.5 |  | ELETROCALHA LISA OU PERFURADA EM AÇO GALVANIZADO, LARGURA 100MM E ALTURA 50MM, INCLUSIVE EMENDA E FIXAÇÃO - FORNECIMENTO E INSTALAÇÃO. AF_04/2023 | 113.4 | metro(s) |  | 189.81 |  | 189.81 | 21524.45 | 0.26 %
20.5.6 |  | "ELETRODUTO RIGIDO, EM ACO ZINCADO OU GALVANIZADO, TIPO PESADO, DN=3/4"", APARENTE - FORNECIMENTO E INSTALAÇÃO." | 3.7 | metro(s) |  | 44 |  | 44 | 162.8 | 0.00 %
20.5.7 |  | "ELETRODUTO RIGIDO, EM ACO ZINCADO OU GALVANIZADO, TIPO PESADO, DN=1"", APARENTE - FORNECIMENTO E INSTALAÇÃO." | 32.4 | metro(s) |  | 50.81 |  | 50.81 | 1646.24 | 0.02 %
20.5.8 |  | "ELETRODUTO EM ACO ZINCADO OU GALVANIZADO DN=1 1/2"", APARENTE - FORNECIMENTO E INSTALAÇÃO." | 128.9 | metro(s) |  | 71.31 |  | 71.31 | 9191.86 | 0.11 %
20.5.9 |  | "ELETRODUTO EM ACO ZINCADO OU GALVANIZADO DN=1 1/4"", APARENTE - FORNECIMENTO E INSTALAÇÃO." | 33.1 | metro(s) |  | 61.89 |  | 61.89 | 2048.56 | 0.02 %
20.5.10 |  | "ELETRODUTO FLEXIVEL, EM ACO GALVANIZADO, REVESTIDO EXTERNAMENTE COM PVC PRETO, DIAMETRO EXTERNO DE 75 MM (2 1/2""), TIPO SEALTUBO" | 39.85 | metro(s) |  | 85.36 |  | 85.36 | 3401.6 | 0.04 %
21 |  | SISTEMA DE EXAUSTÃO MECÂNICA | [6 empty] | 12174.36
21.1 |  | DUTO DE ALONGAMENTO PARA EXAUSTOR | 6 | metro(s) |  | 146.1 |  | 146.1 | 876.6 | 0.01 %
21.2 |  | COIFA EM AÇO INOX 100CM X 150CM | 1 | unidade(s) |  | 11297.76 |  | 11297.76 | 11297.76 | 0.13 %
22 |  | SISTEMA DE PROTEÇÃO CONTRA DESCARGAS ATMOSFÉRICAS (SPDA) | [6 empty] | 59144.41
22.1 |  | CAPTOR TIPO FRANKLIN PARA SPDA - FORNECIMENTO E INSTALAÇÃO. AF_08/2023 | 1 | unidade(s) |  | 182.34 |  | 182.34 | 182.34 | 0.00 %
22.2 |  | ARMAÇÃO UTILIZANDO AÇO CA-25 DE 10,0 MM - MONTAGEM. AF_06/2022 | 45 | quilograma(s) |  | 14.98 |  | 14.98 | 674.1 | 0.01 %
22.3 |  | CONECTOR SPLIT-BOLT, PARA SPDA, PARA CABOS ATÉ 50 MM2 - FORNECIMENTO E INSTALAÇÃO. AF_08/2023 | 25 | unidade(s) |  | 30.33 |  | 30.33 | 758.25 | 0.01 %
22.4 |  | "ABRAÇADEIRA DE FIXAÇÃO DE BRAÇOS DE LUMINÁRIAS DE 2"" - FORNECIMENTO E INSTALAÇÃO. AF_08/2020" | 6 | unidade(s) |  | 37.11 |  | 37.11 | 222.66 | 0.00 %
22.5 |  | CONJUNTO DE ESTAIAMENTO PARA MASTRO DE SPDA | 1 | unidade(s) |  | 547.11 |  | 547.11 | 547.11 | 0.01 %
22.6 |  | SUPORTE ISOLADOR PARA FIXAÇÃO DA CORDOALHA DE COBRE EM ALVENARIA OU CONCRETO - FORNECIMENTO E INSTALAÇÃO. AF_08/2023 | 150 | unidade(s) |  | 37.28 |  | 37.28 | 5592 | 0.07 %
22.7 |  | CAIXA DE EQUALIZAÇÃO DE ATERRAMENTO ELÉTRICO | 1 | unidade(s) |  | 429.36 |  | 429.36 | 429.36 | 0.01 %
22.8 |  | ESCAVAÇÃO MANUAL DE VALA COM PROFUNDIDADE MENOR OU IGUAL A 1,30 M. AF_02/2021 | 43.95 | metro(s) cúbico(s) |  | 132.08 |  | 132.08 | 5804.92 | 0.07 %
22.9 |  | REATERRO MANUAL DE VALAS, COM COMPACTADOR DE SOLOS DE PERCUSSÃO. AF_08/2023 | 43.95 | metro(s) cúbico(s) |  | 38.36 |  | 38.36 | 1685.92 | 0.02 %
22.10 |  | "HASTE DE ATERRAMENTO, DIÂMETRO 5/8"", COM 3 METROS - FORNECIMENTO E INSTALAÇÃO. AF_08/2023" | 15 | unidade(s) |  | 109.25 |  | 109.25 | 1638.75 | 0.02 %
22.11 |  | CORDOALHA DE COBRE NU 35 MM², NÃO ENTERRADA, COM ISOLADOR - FORNECIMENTO E INSTALAÇÃO. AF_08/2023 | 50 | metro(s) |  | 91.6 |  | 91.6 | 4580 | 0.05 %
22.12 |  | CORDOALHA DE COBRE NU 50 MM², ENTERRADA - FORNECIMENTO E INSTALAÇÃO. AF_08/2023 | 470 | metro(s) |  | 69.59 |  | 69.59 | 32707.3 | 0.39 %
22.13 |  | CAIXA DE INSPEÇÃO PARA ATERRAMENTO, CIRCULAR, EM POLIETILENO, DIÂMETRO INTERNO = 0,3 M. AF_12/2020 | 15 | unidade(s) |  | 67.7 |  | 67.7 | 1015.5 | 0.01 %
22.14 |  | TERMINAL A COMPRESSÃO | 25 | unidade(s) |  | 21.5 |  | 21.5 | 537.5 | 0.01 %
22.15 |  | SOLDA EXOTÉRMICA PARA SPDA - FORNECIMENTO E INSTALAÇÃO. | 30 | unidade(s) |  | 92.29 |  | 92.29 | 2768.7 | 0.03 %
23 |  | SERVIÇOS COMPLEMENTARES | [6 empty] | 230141.36
23.1 |  | CONJUNTO DE MASTRO P/ TRÊS BANDEIRAS E PEDESTAL | 1 | unidade(s) |  | 4909.65 |  | 4909.65 | 4909.65 | 0.06 %
23.2 |  | BANCADA DE GRANITO CINZA ANDORINHA, INCLUSIVE PASSA PRATOS, ESPESSURA 2 CM - FORNECIMENTO E INSTALAÇÃO | 61.78 | metro(s) quadrado(s) |  | 1053.6 |  | 1053.6 | 65091.41 | 0.77 %
23.3 |  | PRATELEIRA DE GRANITO CINZA ANDORINHA, ESPESSURA 2 CM - FORNECIMENTO E INSTALAÇÃO | 27.71 | metro(s) quadrado(s) |  | 927.81 |  | 927.81 | 25709.62 | 0.31 %
23.4 |  | ESCANINHOS EM MDF, REVESTIDOS EM LAMINADO MELAMÍNICO | 131.25 | metro(s) quadrado(s) |  | 314.66 |  | 314.66 | 41299.13 | 0.49 %
23.5 |  | PEITORIL LINEAR EM GRANITO OU MÁRMORE, L = 24CM, COMPRIMENTO DE ATÉ 2M, ASSENTADO COM ARGAMASSA 1:6 COM ADITIVO. | 85.38 | metro(s) |  | 271.56 |  | 271.56 | 23185.79 | 0.28 %
23.6 |  | SUPORTE MÃO FRANCESA EM AÇO, ABAS IGUAIS 30 CM, CAPACIDADE MINIMA 60 KG, BRANCO - FORNECIMENTO E INSTALAÇÃO. AF_01/2020 | 87 | unidade(s) |  | 47.86 |  | 47.86 | 4163.82 | 0.05 %
23.7 |  | "TUBO AÇO GALVANIZADO D=3"" P/BICICLETÁRIO, DIMENSÃO: H=75CM, L=150 CM, FIXADO EM BASE DE CONCRETO, PINTADO C/ESMALTE SINTETICO, EXCETO BASE DE CONCRETO E PINTURA DE ACABAMENTO" | 6 | unidade(s) |  | 656.99 |  | 656.99 | 3941.94 | 0.05 %
23.8 |  | BANCO EM ALVENARIA, TAMPO EM CONCRETO, C/ENCOSTO H=80cm (PINTADO) | 53 | metro(s) |  | 377.76 |  | 377.76 | 20021.28 | 0.24 %
23.9 |  | BANCO EM ALVENARIA REVESTIDO EM CERÂMICA | 24 | metro(s) |  | 855.39 |  | 855.39 | 20529.36 | 0.24 %
23.10 |  | PORTA OBJETO EM GRANITO CINZA ANDORINHA, ESPESSURA 2 CM - FORNECIMENTO E INSTALAÇÃO | 0.97 | metro(s) quadrado(s) |  | 927.81 |  | 927.81 | 899.98 | 0.01 %
23.11 |  | POSTE OFICIAL COMPLETO PARA REDE DE VOLEI | 1 | conjunto(s) |  | 3804.28 |  | 3804.28 | 3804.28 | 0.05 %
23.12 |  | TABELA DE BASQUETE OFICIAL COMPLETA | 1 | conjunto(s) |  | 10590.29 |  | 10590.29 | 10590.29 | 0.13 %
23.13 |  | TRAVE OFICIAL COMPLETA PARA FUTEBOL DE SALÃO | 1 | conjunto(s) |  | 5994.81 |  | 5994.81 | 5994.81 | 0.07 %
24 |  | SERVIÇOS FINAIS | [6 empty] | 11886.69
24.1 |  | LIMPEZA DE PISO CERÂMICO OU PORCELANATO COM PANO ÚMIDO. AF_04/2019 | 2935.25 | metro(s) quadrado(s) |  | 3.24 |  | 3.24 | 9510.21 | 0.11 %
24.2 |  | FORNECIMENTO E INSTALAÇÃO DE PLACA DE OBRA COM CHAPA GALVANIZADA E ESTRUTURA DE MADEIRA. AF_03/2022_PS | 6 | metro(s) quadrado(s) |  | 396.08 |  | 396.08 | 2376.48 | 0.03 %
Total 8.408.260,33