## ORÇAMENTO
PO - PLANILHA ORÇAMENTÁRIA
|  |  | LOTE | Meta | Nível 2 | Nível 3 | Nível 4 | Serviço
Nmax |  |  |  |  | BDI 1 | BDI 2 | BDI 3 | 0% | [5 empty] | CNPJ: |  |  | EMPRESA:
3 |  |  |  |  | 26.29% | 22.81% | 0% | [6 empty] | 80.874.100/0001-86 |  |  | BOM SUCESSO DO SUL - PR | [12 empty] | Arredondamento
[14 empty] | LOCALIDADE SINAPI |  | DATA BASE | EMPREENDIMENTO | BDI | [11 empty] | Quantidade | TRUE |  |  | QUANTIDADES: ACOMP. POR BM | PREÇO UNITÁRIO LICITADO
[5 empty] | '[Referência 05-2023.xls]Banco'!$a5:$a$65536 | [5 empty] | FILTRO |  |  | CURITIBA |  | 02-24 (DES.) | REFORMA ANFITEATRO CECÍLIA BILAN | 26,29% | [5 empty] | RECURSO | SGL RECURSO |  |  |  |  | Custo Unitáro | TRUE
[5 empty] | '[Referência 05-2023.xls]Banco'!$d$3 | [24 empty] | BDI | TRUE
[28 empty] | ERRO GERAL |  | Preço Unitário | TRUE
[28 empty] | OK |  | Preço Total | TRUE
[26 empty] | Valores não Arredondados | [7 empty] | ↓ | ↓
Nível E | Save Nivel | Nível C | Altura | n1 | n2 | n3 | n4 | n5 | Czero | Cnível | ↓ | Nível | Nível Corrigido | Item | Fonte | Código | Descrição | Unidade | Quantidade | Custo Unitário (sem BDI) (R$) | BDI (%) | Preço Unitário (com BDI) (R$) | Preço Total (R$) | ↓ | ↓ | Contrapartida (R$) | Outros (R$) | Erro de Dados | Lista Crono | Concatenação Fonte-Código | BancoDesloc | Custo Unitário Referência (R$) | Valor BDI | Quantidade | Preço Unitário (com BDI) (R$) | Preço Total Licit. (R$) | Preço Unitário Edital (R$)
S | Save Nivel | S | 0 | n1 | n2 | n3 | n4 | n5 | 0 | 0 |  | Serviço | Serviço | - | SINAPI |  | (Sem Código) | - | 0 |  | BDI 1 | 0 | 0 | RA |  | 0 | 0 |  |  | FALSE | (Sem Código) | 0 | 26.29% |  |  | 0 | 0
0 |  | L | 214 | 0 | [6 empty] | F | LOTE | LOTE | REFORMA ANFITEATRO CECÍLIA BILAN | [8 empty] | 883107.15 |  |  | 869085.13 | 0 | [8 empty] | 869085.13
1 | 1 | 1 | 214 | 1 | 0 | 0 | 0 | 0 | 214 | #N/A | F | Meta | Meta | 1. | SINAPI |  | REFORMA TEATRO MUNICIPAL | - | 0 |  | BDI 1 | 0 | 883107.15 | RA |  | 869085.13 | 0 |  | 1 | FALSE | (Sem Código) | 0 | 26.29% |  |  | 869085.13 | 0
2 | 2 | 2 | 6 | 1 | 1 | 0 | 0 | 0 | 213 | 6 | F | Nível 2 | Nível 2 | 1.1. | SINAPI |  | SERVIÇOS PRELIMINARES | - | 0 |  | BDI 1 | 0 | 3159.28 | RA |  | 3622.43 | 0 |  | 2 | FALSE | (Sem Código) | 0 | 26.29% |  |  | 3622.43 | 0
S | 2 | S | 0 | 1 | 1 | 0 | 0 | 1 | 0 | 0 | F | Serviço | Serviço | 1.1.0.1. | SINAPI | 97624 | DEMOLIÇÃO DE ALVENARIA DE TIJOLO MACIÇO, DE FORMA MANUAL, SEM REAPROVEITAMENTO. AF_12/2017 | M3 | 4.3 | 121.11 | BDI 1 | 152.95 | 657.69 | RA | RA | 606.21 | 0 |  |  | SINAPI 97624 | 6927 | 121.11 | 26.29% |  |  | 606.21 | 140.98
S | 2 | S | 0 | 1 | 1 | 0 | 0 | 2 | 0 | 0 | F | Serviço | Serviço | 1.1.0.2. | SINAPI | 97645 | REMOÇÃO DE JANELAS, DE FORMA MANUAL, SEM REAPROVEITAMENTO. AF_12/2017 | M2 | 44.94 | 28.02 | BDI 1 | 35.39 | 1590.43 | RA | RA | 2000.73 | 0 |  |  | SINAPI 97645 | 6947 | 28.02 | 26.29% |  |  | 2000.73 | 44.52
S | 2 | S | 0 | 1 | 1 | 0 | 0 | 3 | 0 | 0 | F | Serviço | Serviço | 1.1.0.3. | SINAPI | 97644 | REMOÇÃO DE PORTAS, DE FORMA MANUAL, SEM REAPROVEITAMENTO. AF_12/2017 | M2 | 31.01 | 10.85 | BDI 1 | 13.7 | 424.84 | RA | RA | 379.56 | 0 |  |  | SINAPI 97644 | 6946 | 10.85 | 26.29% |  |  | 379.56 | 12.24
S | 2 | S | 0 | 1 | 1 | 0 | 0 | 4 | 0 | 0 | F | Serviço | Serviço | 1.1.0.4. | SINAPI | 97629 | DEMOLIÇÃO DE PISO, DE FORMA MECANIZADA COM MARTELETE, SEM REAPROVEITAMENTO. AF_12/2017 | M3 | 2 | 93.99 | BDI 1 | 118.7 | 237.4 | RA | RA | 336.26 | 0 |  |  | SINAPI 97629 | 6932 | 93.99 | 26.29% |  |  | 336.26 | 168.13
S | 2 | S | 0 | 1 | 1 | 0 | 0 | 5 | 0 | 0 | F | Serviço | Serviço | 1.1.0.5. | SINAPI | 93382 | REATERRO MANUAL DE VALAS COM COMPACTAÇÃO MECANIZADA. AF_04/2016 | M3 | 7 | 28.16 | BDI 1 | 35.56 | 248.92 | RA | RA | 299.67 | 0 |  |  | SINAPI 93382 | 5824 | 28.16 | 26.29% |  |  | 299.67 | 42.81
2 | 2 | 2 | 7 | 1 | 2 | 0 | 0 | 0 | 207 | 7 | F | Nível 2 | Nível 2 | 1.2. | SINAPI |  | PISOS | - | 0 | 0 | BDI 1 | 0 | 127840.38 | RA |  | 127016.59 | 0 |  | 3 | FALSE | (Sem Código) | 0 | 26.29% |  |  | 127016.59 | 0
S | 2 | S | 0 | 1 | 2 | 0 | 0 | 1 | 0 | 0 | F | Serviço | Serviço | 1.2.0.1. | Composição | AUX 05 | RETIRADA DE PISO VINILICO EXISTENTE E PREPARAÇÃO DE CONTRAPISO COM ARGAMASSA AUTONIVELANTE ESPESSURA DE 3MM COM APLICAÇÃO DE PRIMER | M2 | 340.76 | 49.75 | BDI 1 | 62.83 | 21409.95 | RA | RA | 21409.95 | 0 |  |  | Composição AUX 05 | 7 | 49.75 | 26.29% |  |  | 21409.95 | 62.83
S | 2 | S | 0 | 1 | 2 | 0 | 0 | 2 | 0 | 0 | F | Serviço | Serviço | 1.2.0.2. | SINAPI | 101747 | PISO EM CONCRETO 20 MPA PREPARO MECÂNICO, ESPESSURA 7CM. AF_09/2020 | M2 | 10.5 | 83.33 | BDI 1 | 105.24 | 1105.02 | RA | RA | 1005.27 | 0 |  |  | SINAPI 101747 | 6289 | 83.33 | 26.29% |  |  | 1005.27 | 95.74
S | 2 | S | 0 | 1 | 2 | 0 | 0 | 3 | 0 | 0 | F | Serviço | Serviço | 1.2.0.3. | SINAPI | 104597 | REVESTIMENTO CERÂMICO PARA PISO COM PLACAS TIPO PORCELANATO URBAN CONCRETO ACETINADO USO 5 PORCELANATO RET877X877X10 cm OU SUPERIOR, APLICADA EM AMBIENTES DE ÁREA ENTRE 5 M² E 10 M². AF_02/2023_PE | M2 | 74.07 | 159.27 | BDI 1 | 201.14 | 14898.44 | RA | RA | 15536.92 | 0 |  |  | SINAPI 104597 | 6231 | 159.27 | 26.29% |  |  | 15536.92 | 209.76
S | 2 | S | 0 | 1 | 2 | 0 | 0 | 4 | 0 | 0 | F | Serviço | Serviço | 1.2.0.4. | SINAPI | 104619 | RODAPÉ CERÂMICO DE 7CM DE ALTURA COM PLACAS TIPO ESMALTADA EXTRA DE DIMENSÕES 80X80CM. AF_02/2023 | M | 72.6 | 18.99 | BDI 1 | 23.98 | 1740.95 | RA | RA | 1841.86 | 0 |  |  | SINAPI 104619 | 6595 | 18.99 | 26.29% |  |  | 1841.86 | 25.37
S | 2 | S | 0 | 1 | 2 | 0 | 0 | 5 | 0 | 0 | F | Serviço | Serviço | 1.2.0.5. | SINAPI | 101727 | PISO VINÍLICO SEMI-FLEXÍVEL EM PLACAS, PADRÃO LISO, ESPESSURA 3,2 MM, FIXADO COM COLA. BELGOTEX LINHA ROCKY REF. KBW 8631 COR DALI RÉGUAS 121,92X17,78 cm OU SUPERIOR - INCLUSO RODAPÉ PVC 10CM - FORNECIMENTO E INSTALAÇÃO | M2 | 340.76 | 197.06 | BDI 1 | 248.87 | 84804.94 | RA | RA | 83411.23 | 0 |  |  | SINAPI 101727 | 6263 | 197.06 | 26.29% |  |  | 83411.23 | 244.78
S | 2 | S | 0 | 1 | 2 | 0 | 0 | 6 | 0 | 0 | F | Serviço | Serviço | 1.2.0.6. | SINAPI-I | 4806 | CANTONEIRA ANTIDERRAPANTE PARA DEGRAUS PISO VINILICO EM ALUMÍNIO COR CHAMPANHE - INCLUSIVE INSTALAÇÃO | M | 166 | 18.51 | BDI 1 | 23.38 | 3881.08 | RA | RA | 3811.36 | 0 |  |  | SINAPI-I 4806 | 11940 | 18.51 | 26.29% |  |  | 3811.36 | 22.96
2 | 2 | 2 | 4 | 1 | 3 | 0 | 0 | 0 | 200 | 4 | F | Nível 2 | Nível 2 | 1.3. | SINAPI |  | PAREDES | - | 0 | 0 | BDI 1 | 0 | 7092.74 | RA |  | 6660.38 | 0 |  | 4 | FALSE | (Sem Código) | 0 | 26.29% |  |  | 6660.38 | 0
S | 2 | S | 0 | 1 | 3 | 0 | 0 | 1 | 0 | 0 | F | Serviço | Serviço | 1.3.0.1. | SINAPI | 103350 | ALVENARIA DE VEDAÇÃO DE BLOCOS CERÂMICOS APARENTE DE 10X10X20 CM (ESPESSURA 10 CM) E ARGAMASSA DE ASSENTAMENTO COM PREPARO EM BETONEIRA. AF_12/2021 | M2 | 3.89 | 192.48 | BDI 1 | 243.08 | 945.58 | RA | RA | 903.26 | 0 |  |  | SINAPI 103350 | 5856 | 192.48 | 26.29% |  |  | 903.26 | 232.2
S | 2 | S | 0 | 1 | 3 | 0 | 0 | 2 | 0 | 0 | F | Serviço | Serviço | 1.3.0.2. | SINAPI | 87879 | CHAPISCO APLICADO EM ALVENARIAS E ESTRUTURAS DE CONCRETO INTERNAS, COM COLHER DE PEDREIRO. ARGAMASSA TRAÇO 1:3 COM PREPARO EM BETONEIRA 400L. AF_10/2022 | M2 | 111.12 | 4.63 | BDI 1 | 5.85 | 650.05 | RA | RA | 613.38 | 0 |  |  | SINAPI 87879 | 6357 | 4.63 | 26.29% |  |  | 613.38 | 5.52
S | 2 | S | 0 | 1 | 3 | 0 | 0 | 3 | 0 | 0 | F | Serviço | Serviço | 1.3.0.3. | SINAPI | 89173 | (COMPOSIÇÃO REPRESENTATIVA) DO SERVIÇO DE EMBOÇO/MASSA ÚNICA, APLICADO MANUALMENTE, TRAÇO 1:2:8, EM BETONEIRA DE 400L, PAREDES INTERNAS, COM EXECUÇÃO DE TALISCAS, EDIFICAÇÃO HABITACIONAL UNIFAMILIAR (CASAS) E EDIFICAÇÃO PÚBLICA PADRÃO. AF_12/2014 | M2 | 111.12 | 39.17 | BDI 1 | 49.47 | 5497.11 | RA | RA | 5143.74 | 0 |  |  | SINAPI 89173 | 6494 | 39.17 | 26.29% |  |  | 5143.74 | 46.29
2 | 2 | 2 | 4 | 1 | 4 | 0 | 0 | 0 | 196 | 4 | F | Nível 2 | Nível 2 | 1.4. | SINAPI |  | PAINÉIS E DIVISÓRIAS | - | 0 | 0 | BDI 1 | 0 | 130900.22 | RA |  | 128270.01 | 0 |  | 5 | FALSE | (Sem Código) | 0 | 26.29% |  |  | 128270.01 | 0
S | 2 | S | 0 | 1 | 4 | 0 | 0 | 1 | 0 | 0 | F | Serviço | Serviço | 1.4.0.1. | SINAPI | 102253 | DIVISORIA SANITÁRIA, TIPO CABINE, EM GRANITO CINZA POLIDO, ESP = 3CM, ASSENTADO COM ARGAMASSA COLANTE AC III-E, EXCLUSIVE FERRAGENS. AF_01/2021 | M2 | 10.75 | 955.49 | BDI 1 | 1206.69 | 12971.92 | RA | RA | 11282.99 | 0 |  |  | SINAPI 102253 | 5915 | 955.49 | 26.29% |  |  | 11282.99 | 1049.58
S | 2 | S | 0 | 1 | 4 | 0 | 0 | 2 | 0 | 0 | F | Serviço | Serviço | 1.4.0.2. | SINAPI | 96361 | PAREDE COM PLACAS DE GESSO ACARTONADO (DRYWALL), PARA USO INTERNO, COM DUAS FACES SIMPLES E ESTRUTURA METÁLICA COM GUIAS DUPLAS, COM VÃOS. AF_06/2017_PS | M2 | 14.21 | 145.33 | BDI 1 | 183.54 | 2608.1 | RA | RA | 2803.49 | 0 |  |  | SINAPI 96361 | 5901 | 145.33 | 26.29% |  |  | 2803.49 | 197.29
S | 2 | S | 0 | 1 | 4 | 0 | 0 | 3 | 0 | 0 | F | Serviço | Serviço | 1.4.0.3. | Cotação | AUX15 | REVESTIMENTO ACÚSTICO MODELO AMBI 16,1 REGUAS DE 2740X140X15MM EM MDF IGNIFUGADO DE 15 MM COR COBALTO - OU SUPERIOR - FORNECIMENTO E INSTALAÇÃO - INCLUSIVE ESTRUTURA AUXILIAR EM AÇO, KIT DE FIXAÇÃO E ARREMATES. | M2 | 106.33 | 858.78 | BDI 1 | 1084.55 | 115320.2 | RA | RA | 114183.53 | 0 |  |  | Cotação AUX15 | 52 | 850.31 | 26.29% |  |  | 114183.53 | 1073.86
2 | 2 | 2 | 7 | 1 | 5 | 0 | 0 | 0 | 192 | 7 | F | Nível 2 | Nível 2 | 1.5. | SINAPI |  | PINTURA EXTERNA (inclusive salas) | - | 0 | 0 | BDI 1 | 0 | 53450.7 | RA |  | 49027.59 | 0 |  | 6 | FALSE | (Sem Código) | 0 | 26.29% |  |  | 49027.59 | 0
S | 2 | S | 0 | 1 | 5 | 0 | 0 | 1 | 0 | 0 | F | Serviço | Serviço | 1.5.0.1. | SINAPI | 102488 | PREPARO DE SUPERFÍCIE PARA PINTURA - LIXAMENTO COM LIXA FINA E LIMPEZA COM JATO DE ALTA PRESSÃO. AF_05/2021 | M2 | 892.79 | 4.02 | BDI 1 | 5.08 | 4535.37 | RA | RA | 4240.75 | 0 |  |  | SINAPI 102488 | 6182 | 4.02 | 26.29% |  |  | 4240.75 | 4.75
S | 2 | S | 0 | 1 | 5 | 0 | 0 | 2 | 0 | 0 | F | Serviço | Serviço | 1.5.0.2. | SINAPI | 98554 | IMPERMEABILIZAÇÃO DE SUPERFÍCIE COM MEMBRANA À BASE DE RESINA ACRÍLICA, 3 DEMÃOS. AF_06/2018 | M2 | 487.34 | 55.35 | BDI 1 | 69.9 | 34065.07 | RA | RA | 30322.29 | 0 |  |  | SINAPI 98554 | 2802 | 55.35 | 26.29% |  |  | 30322.29 | 62.22
S | 2 | S | 0 | 1 | 5 | 0 | 0 | 3 | 0 | 0 | F | Serviço | Serviço | 1.5.0.3. | SINAPI | 87547 | MASSA ÚNICA, PARA RECEBIMENTO DE PINTURA, EM ARGAMASSA TRAÇO 1:2:8, PREPARO MECÂNICO COM BETONEIRA 400L, APLICADA MANUALMENTE EM FACES INTERNAS DE PAREDES, ESPESSURA DE 10MM, COM EXECUÇÃO DE TALISCAS. AF_06/2014 | M2 | 121.63 | 25.41 | BDI 1 | 32.09 | 3903.11 | RA | RA | 3652.55 | 0 |  |  | SINAPI 87547 | 6413 | 25.41 | 26.29% |  |  | 3652.55 | 30.03
S | 2 | S | 0 | 1 | 5 | 0 | 0 | 4 | 0 | 0 | F | Serviço | Serviço | 1.5.0.4. | SINAPI | 88495 | EMASSAMENTO COM MASSA LÁTEX, APLICAÇÃO EM PAREDE, UMA DEMÃO, LIXAMENTO MANUAL. AF_04/2023 | M2 | 135.15 | 13.4 | BDI 1 | 16.92 | 2286.74 | RA | RA | 2228.62 | 0 |  |  | SINAPI 88495 | 6088 | 13.4 | 26.29% |  |  | 2228.62 | 16.49
S | 2 | S | 0 | 1 | 5 | 0 | 0 | 5 | 0 | 0 | F | Serviço | Serviço | 1.5.0.5. | SINAPI | 88485 | FUNDO SELADOR ACRÍLICO, APLICAÇÃO MANUAL EM PAREDE, UMA DEMÃO. AF_04/2023 | M2 | 405.45 | 4.16 | BDI 1 | 5.25 | 2128.61 | RA | RA | 2148.89 | 0 |  |  | SINAPI 88485 | 6084 | 4.16 | 26.29% |  |  | 2148.89 | 5.3
S | 2 | S | 0 | 1 | 5 | 0 | 0 | 6 | 0 | 0 | F | Serviço | Serviço | 1.5.0.6. | SINAPI | 88489 | PINTURA LÁTEX ACRÍLICA PREMIUM, APLICAÇÃO MANUAL EM PAREDES, DUAS DEMÃOS. AF_04/2023 | M2 | 405.45 | 12.76 | BDI 1 | 16.11 | 6531.8 | RA | RA | 6434.49 | 0 |  |  | SINAPI 88489 | 6086 | 12.76 | 26.29% |  |  | 6434.49 | 15.87
2 | 2 | 2 | 7 | 1 | 6 | 0 | 0 | 0 | 185 | 7 | F | Nível 2 | Nível 2 | 1.6. | SINAPI |  | PINTURA INTERNA | - | 0 | 0 | BDI 1 | 0 | 31257.94 | RA |  | 28913.41 | 0 |  | 7 | FALSE | (Sem Código) | 0 | 26.29% |  |  | 28913.41 | 0
S | 2 | S | 0 | 1 | 6 | 0 | 0 | 1 | 0 | 0 | F | Serviço | Serviço | 1.6.0.1. | SINAPI | 102488 | PREPARO DE SUPERFÍCIE PARA PINTURA - LIXAMENTO COM LIXA FINA, E LIMPEZA PARA REMOÇÃO DE GRAXA E POEIRA. AF_05/2021 | M2 | 466.87 | 4.02 | BDI 1 | 5.08 | 2371.7 | RA | RA | 2217.63 | 0 |  |  | SINAPI 102488 | 6182 | 4.02 | 26.29% |  |  | 2217.63 | 4.75
S | 2 | S | 0 | 1 | 6 | 0 | 0 | 2 | 0 | 0 | F | Serviço | Serviço | 1.6.0.2. | SINAPI | 98554 | IMPERMEABILIZAÇÃO DE SUPERFÍCIE COM MEMBRANA À BASE DE RESINA ACRÍLICA, 3 DEMÃOS. AF_06/2018 | M2 | 253.44 | 55.35 | BDI 1 | 69.9 | 17715.46 | RA | RA | 15769.04 | 0 |  |  | SINAPI 98554 | 2802 | 55.35 | 26.29% |  |  | 15769.04 | 62.22
S | 2 | S | 0 | 1 | 6 | 0 | 0 | 3 | 0 | 0 | F | Serviço | Serviço | 1.6.0.3. | SINAPI | 87547 | MASSA ÚNICA, PARA RECEBIMENTO DE PINTURA, EM ARGAMASSA TRAÇO 1:2:8, PREPARO MECÂNICO COM BETONEIRA 400L, APLICADA MANUALMENTE EM FACES INTERNAS DE PAREDES, ESPESSURA DE 10MM, COM EXECUÇÃO DE TALISCAS. AF_06/2014 | M2 | 64.03 | 25.41 | BDI 1 | 32.09 | 2054.72 | RA | RA | 1922.82 | 0 |  |  | SINAPI 87547 | 6413 | 25.41 | 26.29% |  |  | 1922.82 | 30.03
S | 2 | S | 0 | 1 | 6 | 0 | 0 | 4 | 0 | 0 | F | Serviço | Serviço | 1.6.0.4. | SINAPI | 88495 | EMASSAMENTO COM MASSA LÁTEX, APLICAÇÃO EM PAREDE, UMA DEMÃO, LIXAMENTO MANUAL. AF_04/2023 | M2 | 111.12 | 13.4 | BDI 1 | 16.92 | 1880.15 | RA | RA | 1832.37 | 0 |  |  | SINAPI 88495 | 6088 | 13.4 | 26.29% |  |  | 1832.37 | 16.49
S | 2 | S | 0 | 1 | 6 | 0 | 0 | 5 | 0 | 0 | F | Serviço | Serviço | 1.6.0.5. | SINAPI | 88485 | FUNDO SELADOR ACRÍLICO, APLICAÇÃO MANUAL EM PAREDE, UMA DEMÃO. AF_04/2023 | M2 | 338.76 | 4.16 | BDI 1 | 5.25 | 1778.49 | RA | RA | 1795.43 | 0 |  |  | SINAPI 88485 | 6084 | 4.16 | 26.29% |  |  | 1795.43 | 5.3
S | 2 | S | 0 | 1 | 6 | 0 | 0 | 6 | 0 | 0 | F | Serviço | Serviço | 1.6.0.6. | SINAPI | 88489 | PINTURA LÁTEX ACRÍLICA PREMIUM, APLICAÇÃO MANUAL EM PAREDES, DUAS DEMÃOS. AF_04/2023 | M2 | 338.76 | 12.76 | BDI 1 | 16.11 | 5457.42 | RA | RA | 5376.12 | 0 |  |  | SINAPI 88489 | 6086 | 12.76 | 26.29% |  |  | 5376.12 | 15.87
2 | 2 | 2 | 3 | 1 | 7 | 0 | 0 | 0 | 178 | 3 | F | Nível 2 | Nível 2 | 1.7. | SINAPI |  | LIMPEZA E IMPERMEABILIZAÇÃO DE CALHAS DE CONCRETO | - | 0 | 0 | BDI 1 | 0 | 4054.76 | RA |  | 3327.74 | 0 |  | 8 | FALSE | (Sem Código) | 0 | 26.29% |  |  | 3327.74 | 0
S | 2 | S | 0 | 1 | 7 | 0 | 0 | 1 | 0 | 0 | F | Serviço | Serviço | 1.7.0.1. | SINAPI | 102488 | PREPARO DO PISO CIMENTADO PARA PINTURA - LIXAMENTO E LIMPEZA. AF_05/2021 | M2 | 79.63 | 4.02 | BDI 1 | 5.08 | 404.52 | RA | RA | 378.24 | 0 |  |  | SINAPI 102488 | 6182 | 4.02 | 26.29% |  |  | 378.24 | 4.75
S | 2 | S | 0 | 1 | 7 | 0 | 0 | 2 | 0 | 0 | F | Serviço | Serviço | 1.7.0.2. | SINAPI | 98555 | IMPERMEABILIZAÇÃO DE SUPERFÍCIE COM ARGAMASSA POLIMÉRICA / MEMBRANA ACRÍLICA, 3 DEMÃOS. AF_06/2018 | M2 | 79.63 | 36.3 | BDI 1 | 45.84 | 3650.24 | RA | RA | 2949.5 | 0 |  |  | SINAPI 98555 | 2795 | 36.3 | 26.29% |  |  | 2949.5 | 37.04
2 | 2 | 2 | 7 | 1 | 8 | 0 | 0 | 0 | 175 | 7 | F | Nível 2 | Nível 2 | 1.8. | SINAPI |  | TETO DO CORREDOR E FORRO DE MADEIRA | - | 0 | 0 | BDI 1 | 0 | 17965.68 | RA |  | 17364.12 | 0 |  | 9 | FALSE | (Sem Código) | 0 | 26.29% |  |  | 17364.12 | 0
S | 2 | S | 0 | 1 | 8 | 0 | 0 | 1 | 0 | 0 | F | Serviço | Serviço | 1.8.0.1. | SINAPI | 102488 | PREPARO DE SUPERFÍCIE PARA PINTURA - LIXAMENTO COM LIXA FINA, E LIMPEZA PARA REMOÇÃO DE GRAXA E POEIRA. AF_05/2021 | M2 | 396 | 4.02 | BDI 1 | 5.08 | 2011.68 | RA | RA | 1881 | 0 |  |  | SINAPI 102488 | 6182 | 4.02 | 26.29% |  |  | 1881 | 4.75
S | 2 | S | 0 | 1 | 8 | 0 | 0 | 2 | 0 | 0 | F | Serviço | Serviço | 1.8.0.2. | SINAPI | 96133 | APLICAÇÃO MANUAL DE MASSA ACRÍLICA EM SUPERFÍCIES EXTERNAS DE SACADA DE EDIFÍCIOS DE MÚLTIPLOS PAVIMENTOS, DUAS DEMÃOS. AF_05/2017 | M2 | 36 | 46.88 | BDI 1 | 59.2 | 2131.2 | RA | RA | 2085.84 | 0 |  |  | SINAPI 96133 | 6105 | 46.88 | 26.29% |  |  | 2085.84 | 57.94
S | 2 | S | 0 | 1 | 8 | 0 | 0 | 3 | 0 | 0 | F | Serviço | Serviço | 1.8.0.3. | SINAPI | 88488 | PINTURA LÁTEX ACRÍLICA PREMIUM, APLICAÇÃO MANUAL EM TETO, DUAS DEMÃOS. AF_04/2023 | M2 | 36 | 15.36 | BDI 1 | 19.4 | 698.4 | RA | RA | 681.48 | 0 |  |  | SINAPI 88488 | 6085 | 15.36 | 26.29% |  |  | 681.48 | 18.93
S | 2 | S | 0 | 1 | 8 | 0 | 0 | 4 | 0 | 0 | F | Serviço | Serviço | 1.8.0.4. | SINAPI | 97642 | REMOÇÃO DE TRAMA METÁLICA OU DE MADEIRA PARA FORRO, DE FORMA MANUAL, SEM REAPROVEITAMENTO. AF_12/2017 | M2 | 10 | 3.13 | BDI 1 | 3.95 | 39.5 | RA | RA | 41.3 | 0 |  |  | SINAPI 97642 | 6944 | 3.13 | 26.29% |  |  | 41.3 | 4.13
S | 2 | S | 0 | 1 | 8 | 0 | 0 | 5 | 0 | 0 | F | Serviço | Serviço | 1.8.0.5. | Composição | AUX 13 | FORRO DE MADEIRA DE PRIMEIRA, EQUIVALENTE A EXISTENTE, ENCAIXE MACHO/FEMEA COM FRISO, INCLUSIVE ENCAIXE E FIXAÇÃO | M2 | 10 | 226.82 | BDI 1 | 286.45 | 2864.5 | RA | RA | 2864.5 | 0 |  |  | Composição AUX 13 | 23 | 226.82 | 26.29% |  |  | 2864.5 | 286.45
S | 2 | S | 0 | 1 | 8 | 0 | 0 | 6 | 0 | 0 | F | Serviço | Serviço | 1.8.0.6. | SINAPI | 102214 | PINTURA VERNIZ (INCOLOR) ALQUÍDICO EM MADEIRA, USO INTERNO, 2 DEMÃOS. AF_01/2021 | M2 | 360 | 22.48 | BDI 1 | 28.39 | 10220.4 | RA | RA | 9810 | 0 |  |  | SINAPI 102214 | 6126 | 22.48 | 26.29% |  |  | 9810 | 27.25
2 | 2 | 2 | 17 | 1 | 9 | 0 | 0 | 0 | 168 | 17 | F | Nível 2 | Nível 2 | 1.9. | SINAPI |  | ESQUADRIAS E ACESSÓRIOS | - | 0 | 0 | BDI 1 | 0 | 88703.8 | RA |  | 86409.11 | 0 |  | 10 | FALSE | (Sem Código) | 0 | 26.29% |  |  | 86409.11 | 0
S | 2 | S | 0 | 1 | 9 | 0 | 0 | 1 | 0 | 0 | F | Serviço | Serviço | 1.9.0.1. | SINAPI | 90789 | KIT DE PORTA-PRONTA DE MADEIRA EM ACABAMENTO MELAMÍNICO CINZA, FOLHA LEVE OU MÉDIA, 70X210CM, EXCLUSIVE FECHADURA, FIXAÇÃO COM PREENCHIMENTO PARCIAL DE ESPUMA EXPANSIVA - FORNECIMENTO E INSTALAÇÃO. AF_12/2019 | UN | 3 | 826.35 | BDI 1 | 1043.6 | 3130.8 | RA | RA | 2967.21 | 0 |  |  | SINAPI 90789 | 2020 | 826.35 | 26.29% |  |  | 2967.21 | 989.07
S | 2 | S | 0 | 1 | 9 | 0 | 0 | 2 | 0 | 0 | F | Serviço | Serviço | 1.9.0.2. | SINAPI | 90790 | KIT DE PORTA-PRONTA DE MADEIRA EM ACABAMENTO MELAMÍNICO CINZA, FOLHA LEVE OU MÉDIA, 80X210CM, EXCLUSIVE FECHADURA, FIXAÇÃO COM PREENCHIMENTO PARCIAL DE ESPUMA EXPANSIVA - FORNECIMENTO E INSTALAÇÃO. AF_12/2019 | UN | 5 | 852.55 | BDI 1 | 1076.69 | 5383.45 | RA | RA | 5101.6 | 0 |  |  | SINAPI 90790 | 2021 | 852.55 | 26.29% |  |  | 5101.6 | 1020.32
S | 2 | S | 0 | 1 | 9 | 0 | 0 | 3 | 0 | 0 | F | Serviço | Serviço | 1.9.0.3. | SINAPI | 90830 | FECHADURA DE EMBUTIR COM CILINDRO, EXTERNA, COMPLETA, ACABAMENTO PADRÃO MÉDIO, INCLUSO EXECUÇÃO DE FURO - FORNECIMENTO E INSTALAÇÃO. AF_12/2019 | UN | 8 | 176.04 | BDI 1 | 222.32 | 1778.56 | RA | RA | 1800.16 | 0 |  |  | SINAPI 90830 | 2038 | 176.04 | 26.29% |  |  | 1800.16 | 225.02
S | 2 | S | 0 | 1 | 9 | 0 | 0 | 4 | 0 | 0 | F | Serviço | Serviço | 1.9.0.4. | SINAPI | 91341 | PORTA EM ALUMÍNIO BRANCO DE ABRIR TIPO VENEZIANA COM GUARNIÇÃO, FIXAÇÃO COM PARAFUSOS - FORNECIMENTO E INSTALAÇÃO. AF_12/2019 | M2 | 4.41 | 1258.2 | BDI 1 | 1588.98 | 7007.4 | RA | RA | 6270.01 | 0 |  |  | SINAPI 91341 | 2147 | 1258.2 | 26.29% |  |  | 6270.01 | 1421.77
S | 2 | S | 0 | 1 | 9 | 0 | 0 | 5 | 0 | 0 | F | Serviço | Serviço | 1.9.0.5. | SINAPI | 90831 | FECHADURA DE EMBUTIR PARA PORTA DE BANHEIRO, COMPLETA, ACABAMENTO PADRÃO MÉDIO, INCLUSO EXECUÇÃO DE FURO - FORNECIMENTO E INSTALAÇÃO. AF_12/2019 | UN | 4 | 153.67 | BDI 1 | 194.07 | 776.28 | RA | RA | 787.96 | 0 |  |  | SINAPI 90831 | 2039 | 153.67 | 26.29% |  |  | 787.96 | 196.99
S | 2 | S | 0 | 1 | 9 | 0 | 0 | 6 | 0 | 0 | F | Serviço | Serviço | 1.9.0.6. | SINAPI | 102185 | PORTA DE ABRIR COM MOLA HIDRÁULICA, EM VIDRO TEMPERADO FUMÊ, 2 FOLHAS, 80 + 120 X 210 CM, ESPESSURA DD 10MM, INCLUSIVE ACESSÓRIOS. AF_01/2021 | UN | 1 | 4018.95 | BDI 1 | 5075.53 | 5075.53 | RA | RA | 5155.46 | 0 |  |  | SINAPI 102185 | 2193 | 4018.95 | 26.29% |  |  | 5155.46 | 5155.46
S | 2 | S | 0 | 1 | 9 | 0 | 0 | 7 | 0 | 0 | F | Serviço | Serviço | 1.9.0.7. | Composição | AUX 06 | PORTA DE CORRER DE 340X245 CM, EM VIDRO TEMPERADO FUMÊ, 2 FIXAS E 2 CORRER, ESPESSURA DD 10MM, INCLUSIVE ACESSÓRIOS, COM PUXADOR DE 60 cm. AF_01/2021 | UN | 1 | 5214.17 | BDI 1 | 6584.98 | 6584.98 | RA | RA | 6584.98 | 0 |  |  | Composição AUX 06 | 18 | 5214.17 | 26.29% |  |  | 6584.98 | 6584.98
S | 2 | S | 0 | 1 | 9 | 0 | 0 | 8 | 0 | 0 | F | Serviço | Serviço | 1.9.0.8. | Composição | AUX 14 | PORTÃO DE CORRER EM GRADIL DE ALUMÍNIO TUBO 76X38mm NA VERTICAL, ACABAMENTO PRETO, COM TRILHOS E ROLDANAS | M2 | 4.4 | 493 | BDI 1 | 622.61 | 2739.48 | RA | RA | 2739.48 | 0 |  |  | Composição AUX 14 | 24 | 493 | 26.29% |  |  | 2739.48 | 622.61
S | 2 | S | 0 | 1 | 9 | 0 | 0 | 9 | 0 | 0 | F | Serviço | Serviço | 1.9.0.9. | SINAPI | 102180 | INSTALAÇÃO DE VIDRO TEMPERADO FUMÊ, FIXO, E = 8 MM, ENCAIXADO EM PERFIL U. AF_01/2021_PS | M2 | 4.2 | 448.73 | BDI 1 | 566.7 | 2380.14 | RA | RA | 2355.53 | 0 |  |  | SINAPI 102180 | 2188 | 448.73 | 26.29% |  |  | 2355.53 | 560.84
S | 2 | S | 0 | 1 | 9 | 0 | 0 | 10 | 0 | 0 | F | Serviço | Serviço | 1.9.0.10. | Composição | AUX 08 | JANELA CORRER 2 FOLHAS, EM VIDRO TEMPERADO FUMÊ, ESPESSURA DE 8MM, INCLUSIVE ACESSÓRIOS. AF_01/2021 | M2 | 4.36 | 621.08 | BDI 1 | 784.36 | 3419.81 | RA | RA | 3419.81 | 0 |  |  | Composição AUX 08 | 17 | 621.08 | 26.29% |  |  | 3419.81 | 784.36
S | 2 | S | 0 | 1 | 9 | 0 | 0 | 11 | 0 | 0 | F | Serviço | Serviço | 1.9.0.11. | Composição | AUX 10 | JANELA DE CORRER 4 FOLHAS, EM VIDRO TEMPERADO FUMÊ, ESPESSURA DE 8MM, INCLUSIVE ACESSÓRIOS. AF_01/2021 | M2 | 35.28 | 628.5 | BDI 1 | 793.73 | 28002.79 | RA | RA | 28002.79 | 0 |  |  | Composição AUX 10 | 16 | 628.5 | 26.29% |  |  | 28002.79 | 793.73
S | 2 | S | 0 | 1 | 9 | 0 | 0 | 12 | 0 | 0 | F | Serviço | Serviço | 1.9.0.12. | SINAPI | 91338 | PORTA DE ALUMÍNIO DE ABRIR COM LAMBRI LISO DUPLO e=10MM, COM GUARNIÇÃO, FIXAÇÃO COM PARAFUSOS - FORNECIMENTO E INSTALAÇÃO. AF_12/2019 | M2 | 4.62 | 1615.04 | BDI 1 | 2039.63 | 9423.09 | RA | RA | 8482.97 | 0 |  |  | SINAPI 91338 | 2146 | 1615.04 | 26.29% |  |  | 8482.97 | 1836.14
S | 2 | S | 0 | 1 | 9 | 0 | 0 | 13 | 0 | 0 | F | Serviço | Serviço | 1.9.0.13. | SINAPI-I | 39615 | BARRA ANTIPANICO SIMPLES, CEGA EM LADO OPOSTO, COR CINZA - INCLUSIVE INSTALAÇÃO | UN | 2 | 525.78 | BDI 1 | 664.01 | 1328.02 | RA | RA | 1375.76 | 0 |  |  | SINAPI-I 39615 | 8033 | 525.78 | 26.29% |  |  | 1375.76 | 687.88
S | 2 | S | 0 | 1 | 9 | 0 | 0 | 14 | 0 | 0 | F | Serviço | Serviço | 1.9.0.14. | SINAPI | 101965 | PEITORIL LINEAR EM GRANITO OU MÁRMORE, L = 15CM, COMPRIMENTO DE ATÉ 2M, ASSENTADO COM ARGAMASSA 1:6 COM ADITIVO. AF_11/2020 | M | 26 | 154.83 | BDI 1 | 195.53 | 5083.78 | RA | RA | 4853.94 | 0 |  |  | SINAPI 101965 | 6596 | 154.83 | 26.29% |  |  | 4853.94 | 186.69
S | 2 | S | 0 | 1 | 9 | 0 | 0 | 15 | 0 | 0 | F | Serviço | Serviço | 1.9.0.15. | SINAPI | 98689 | SOLEIRA EM GRANITO SEM POLIMENTO, LARGURA 15 CM, ESPESSURA 2,0 CM. AF_09/2020 | M | 4 | 126.24 | BDI 1 | 159.43 | 637.72 | RA | RA | 559.48 | 0 |  |  | SINAPI 98689 | 6255 | 126.24 | 26.29% |  |  | 559.48 | 139.87
S | 2 | S | 0 | 1 | 9 | 0 | 0 | 16 | 0 | 0 | F | Serviço | Serviço | 1.9.0.16. | Composição | AUX 11 | EXECUÇÃO DE REQUADRO E MOLDURA EM ABERTURAS DE PAREDES DE TIJOLO A VISTA, PADRÃO EXISTENTE, EM ARGAMASSA TRAÇO 1:2:8, PREPARO EM BETONEIRA | M | 128.58 | 36.65 | BDI 1 | 46.29 | 5951.97 | RA | RA | 5951.97 | 0 |  |  | Composição AUX 11 | 21 | 36.65 | 26.29% |  |  | 5951.97 | 46.29
2 | 2 | 2 | 10 | 1 | 10 | 0 | 0 | 0 | 151 | 10 | F | Nível 2 | Nível 2 | 1.10. | SINAPI |  | LOUÇAS, VÁLVULAS E METAIS | - | 0 | 0 | BDI 1 | 0 | 14366.17 | RA |  | 14947.56 | 0 |  | 11 | FALSE | (Sem Código) | 0 | 26.29% |  |  | 14947.56 | 0
S | 2 | S | 0 | 1 | 10 | 0 | 0 | 1 | 0 | 0 | F | Serviço | Serviço | 1.10.0.1. | SINAPI | 100878 | VASO SANITÁRIO SIFONADO COM CAIXA ACOPLADA, SIFÃO OCULTO (CARENADO), LOUÇA BRANCA - PADRÃO ALTO - FORNECIMENTO E INSTALAÇÃO. AF_01/2020 | UN | 7 | 744.6 | BDI 1 | 940.36 | 6582.52 | RA | RA | 6491.73 | 0 |  |  | SINAPI 100878 | 5230 | 744.6 | 26.29% |  |  | 6491.73 | 927.39
S | 2 | S | 0 | 1 | 10 | 0 | 0 | 2 | 0 | 0 | F | Serviço | Serviço | 1.10.0.2. | SINAPI | 86887 | ENGATE FLEXÍVEL EM INOX, 1/2 X 40CM - FORNECIMENTO E INSTALAÇÃO. AF_01/2020 | UN | 12 | 59 | BDI 1 | 74.51 | 894.12 | RA | RA | 1333.44 | 0 |  |  | SINAPI 86887 | 5143 | 59 | 26.29% |  |  | 1333.44 | 111.12
S | 2 | S | 0 | 1 | 10 | 0 | 0 | 3 | 0 | 0 | F | Serviço | Serviço | 1.10.0.3. | SINAPI | 100849 | ASSENTO SANITÁRIO CONVENCIONAL - FORNECIMENTO E INSTALACAO. AF_01/2020 | UN | 7 | 43.82 | BDI 1 | 55.34 | 387.38 | RA | RA | 392.98 | 0 |  |  | SINAPI 100849 | 5205 | 43.82 | 26.29% |  |  | 392.98 | 56.14
S | 2 | S | 0 | 1 | 10 | 0 | 0 | 4 | 0 | 0 | F | Serviço | Serviço | 1.10.0.4. | SINAPI | 86895 | BANCADA DE GRANITO CINZA POLIDO, DE 0,50 X 0,60 M, PARA LAVATÓRIO - FORNECIMENTO E INSTALAÇÃO. AF_01/2020 | UN | 4 | 405.38 | BDI 1 | 511.95 | 2047.8 | RA | RA | 1901.92 | 0 |  |  | SINAPI 86895 | 5148 | 405.38 | 26.29% |  |  | 1901.92 | 475.48
S | 2 | S | 0 | 1 | 10 | 0 | 0 | 5 | 0 | 0 | F | Serviço | Serviço | 1.10.0.5. | Composição | AUX 12 | BANCADA DE GRANITO CINZA POLIDO, DE 0,50 X 2,30 M, PARA LAVATÓRIO, COM RODOPIA 10CM - FORNECIMENTO E INSTALAÇÃO. AF_01/2020 | UN | 1 | 1184.01 | BDI 1 | 1495.29 | 1495.29 | RA | RA | 1495.29 | 0 |  |  | Composição AUX 12 | 22 | 1184.01 | 26.29% |  |  | 1495.29 | 1495.29
S | 2 | S | 0 | 1 | 10 | 0 | 0 | 6 | 0 | 0 | F | Serviço | Serviço | 1.10.0.6. | SINAPI | 86877 | VÁLVULA EM METAL CROMADO 1.1/2 X 1.1/2 PARA TANQUE OU LAVATÓRIO, COM OU SEM LADRÃO - FORNECIMENTO E INSTALAÇÃO. AF_01/2020 | UN | 5 | 73.38 | BDI 1 | 92.67 | 463.35 | RA | RA | 693.1 | 0 |  |  | SINAPI 86877 | 5133 | 73.38 | 26.29% |  |  | 693.1 | 138.62
S | 2 | S | 0 | 1 | 10 | 0 | 0 | 7 | 0 | 0 | F | Serviço | Serviço | 1.10.0.7. | SINAPI | 86883 | SIFÃO DO TIPO FLEXÍVEL EM PVC 1 X 1.1/2 - FORNECIMENTO E INSTALAÇÃO. AF_01/2020 | UN | 5 | 11.24 | BDI 1 | 14.19 | 70.95 | RA | RA | 79.7 | 0 |  |  | SINAPI 86883 | 5139 | 11.24 | 26.29% |  |  | 79.7 | 15.94
S | 2 | S | 0 | 1 | 10 | 0 | 0 | 8 | 0 | 0 | F | Serviço | Serviço | 1.10.0.8. | Composição | AUX 09 | TORNEIRA METALICA CROMADA DE MESA, PARA LAVATORIO, TEMPORIZADA PRESSAO FECHAMENTO AUTOMATICO, BICA BAIXA, DOCOL OU SUPERIOR. FORNECIMENTO E INSTALAÇÃO | UN | 5 | 139.71 | BDI 1 | 176.44 | 882.2 | RA | RA | 882.2 | 0 |  |  | Composição AUX 09 | 20 | 139.71 | 26.29% |  |  | 882.2 | 176.44
S | 2 | S | 0 | 1 | 10 | 0 | 0 | 9 | 0 | 0 | F | Serviço | Serviço | 1.10.0.9. | SINAPI | 100866 | BARRA DE APOIO RETA, EM ACO INOX POLIDO, COMPRIMENTO 60CM, DIÂMETRO 1.1/4" FIXADA NA PAREDE - FORNECIMENTO E INSTALAÇÃO. AF_01/2020 | UN | 4 | 305.36 | BDI 1 | 385.64 | 1542.56 | RA | RA | 1677.2 | 0 |  |  | SINAPI 100866 | 5220 | 305.36 | 26.29% |  |  | 1677.2 | 419.3
2 | 2 | 2 | 18 | 1 | 11 | 0 | 0 | 0 | 141 | 18 | F | Nível 2 | Nível 2 | 1.11. | SINAPI |  | MURETA E VIGAS DE CONTENÇÃO DAS RAMPAS E CALÇADAS INTERNAS | - | 0 | 0 | BDI 1 | 0 | 29202.62 | RA |  | 29985.72 | 0 |  | 12 | FALSE | (Sem Código) | 0 | 26.29% |  |  | 29985.72 | 0
S | 2 | S | 0 | 1 | 11 | 0 | 0 | 1 | 0 | 0 | F | Serviço | Serviço | 1.11.0.1. | SINAPI | 101173 | ESTACA BROCA DE CONCRETO, DIÂMETRO DE 20CM, ESCAVAÇÃO MANUAL COM TRADO CONCHA, COM ARMADURA DE ARRANQUE. AF_05/2020 | M | 22 | 61.19 | BDI 1 | 77.28 | 1700.16 | RA | RA | 1664.52 | 0 |  |  | SINAPI 101173 | 2249 | 61.19 | 26.29% |  |  | 1664.52 | 75.66
S | 2 | S | 0 | 1 | 11 | 0 | 0 | 2 | 0 | 0 | F | Serviço | Serviço | 1.11.0.2. | SINAPI | 103332 | ALVENARIA DE VEDAÇÃO DE BLOCOS CERÂMICOS FURADOS NA HORIZONTAL DE 9X14X19 CM (ESPESSURA 9 CM) E ARGAMASSA DE ASSENTAMENTO COM PREPARO EM BETONEIRA. AF_12/2021 | M2 | 26 | 129.49 | BDI 1 | 163.53 | 4251.78 | RA | RA | 4045.6 | 0 |  |  | SINAPI 103332 | 5852 | 129.49 | 26.29% |  |  | 4045.6 | 155.6
S | 2 | S | 0 | 1 | 11 | 0 | 0 | 3 | 0 | 0 | F | Serviço | Serviço | 1.11.0.3. | SINAPI | 92413 | MONTAGEM E DESMONTAGEM DE FÔRMA DE PILARES RETANGULARES E ESTRUTURAS SIMILARES, PÉ-DIREITO SIMPLES, EM MADEIRA SERRADA, 4 UTILIZAÇÕES. AF_09/2020 | M2 | 10 | 104.97 | BDI 1 | 132.57 | 1325.7 | RA | RA | 1890.6 | 0 |  |  | SINAPI 92413 | 2307 | 104.97 | 26.29% |  |  | 1890.6 | 189.06
S | 2 | S | 0 | 1 | 11 | 0 | 0 | 4 | 0 | 0 | F | Serviço | Serviço | 1.11.0.4. | SINAPI | 96539 | FABRICAÇÃO, MONTAGEM E DESMONTAGEM DE FÔRMA PARA VIGA BALDRAME, EM CHAPA DE MADEIRA COMPENSADA RESINADA, E=17 MM, 2 UTILIZAÇÕES. AF_06/2017 | M2 | 4.5 | 128.04 | BDI 1 | 161.7 | 727.65 | RA | RA | 698.18 | 0 |  |  | SINAPI 96539 | 2402 | 128.04 | 26.29% |  |  | 698.18 | 155.15
S | 2 | S | 0 | 1 | 11 | 0 | 0 | 5 | 0 | 0 | F | Serviço | Serviço | 1.11.0.5. | SINAPI | 96536 | FABRICAÇÃO, MONTAGEM E DESMONTAGEM DE FÔRMA PARA VIGA BALDRAME, EM MADEIRA SERRADA, E=25 MM, 4 UTILIZAÇÕES. AF_06/2017 | M2 | 20.45 | 67.36 | BDI 1 | 85.07 | 1739.68 | RA | RA | 2354.82 | 0 |  |  | SINAPI 96536 | 2399 | 67.36 | 26.29% |  |  | 2354.82 | 115.15
S | 2 | S | 0 | 1 | 11 | 0 | 0 | 6 | 0 | 0 | F | Serviço | Serviço | 1.11.0.6. | SINAPI | 92799 | CORTE E DOBRA DE AÇO CA-60, DIÂMETRO DE 4,2 MM. AF_06/2022 | KG | 30.9 | 10.64 | BDI 1 | 13.44 | 415.3 | RA | RA | 438.16 | 0 |  |  | SINAPI 92799 | 2536 | 10.64 | 26.29% |  |  | 438.16 | 14.18
S | 2 | S | 0 | 1 | 11 | 0 | 0 | 7 | 0 | 0 | F | Serviço | Serviço | 1.11.0.7. | SINAPI | 92760 | ARMAÇÃO DE PILAR OU VIGA DE ESTRUTURA CONVENCIONAL DE CONCRETO ARMADO UTILIZANDO AÇO CA-50 DE 6,3 MM - MONTAGEM. AF_06/2022 | KG | 117.86 | 12.94 | BDI 1 | 16.34 | 1925.83 | RA | RA | 2021.3 | 0 |  |  | SINAPI 92760 | 2520 | 12.94 | 26.29% |  |  | 2021.3 | 17.15
S | 2 | S | 0 | 1 | 11 | 0 | 0 | 8 | 0 | 0 | F | Serviço | Serviço | 1.11.0.8. | SINAPI | 92761 | ARMAÇÃO DE PILAR OU VIGA DE ESTRUTURA CONVENCIONAL DE CONCRETO ARMADO UTILIZANDO AÇO CA-50 DE 8,0 MM - MONTAGEM. AF_06/2022 | KG | 26.07 | 11.92 | BDI 1 | 15.05 | 392.35 | RA | RA | 417.38 | 0 |  |  | SINAPI 92761 | 2521 | 11.92 | 26.29% |  |  | 417.38 | 16.01
S | 2 | S | 0 | 1 | 11 | 0 | 0 | 9 | 0 | 0 | F | Serviço | Serviço | 1.11.0.9. | SINAPI | 103685 | CONCRETAGEM DE MURETAS, FCK=25 MPA, COM USO DE BOMBA - LANÇAMENTO, ADENSAMENTO E ACABAMENTO. AF_02/2022_PS | M3 | 2.13 | 579.14 | BDI 1 | 731.4 | 1557.88 | RA | RA | 1500.31 | 0 |  |  | SINAPI 103685 | 2680 | 579.14 | 26.29% |  |  | 1500.31 | 704.37
S | 2 | S | 0 | 1 | 11 | 0 | 0 | 10 | 0 | 0 | F | Serviço | Serviço | 1.11.0.10. | SINAPI | 89173 | (COMPOSIÇÃO REPRESENTATIVA) DO SERVIÇO DE EMBOÇO/MASSA ÚNICA, APLICADO MANUALMENTE, TRAÇO 1:2:8, EM BETONEIRA DE 400L, PAREDES INTERNAS, COM EXECUÇÃO DE TALISCAS, EDIFICAÇÃO HABITACIONAL UNIFAMILIAR (CASAS) E EDIFICAÇÃO PÚBLICA PADRÃO. AF_12/2014 | M2 | 70.04 | 39.17 | BDI 1 | 49.47 | 3464.88 | RA | RA | 3242.15 | 0 |  |  | SINAPI 89173 | 6494 | 39.17 | 26.29% |  |  | 3242.15 | 46.29
S | 2 | S | 0 | 1 | 11 | 0 | 0 | 11 | 0 | 0 | F | Serviço | Serviço | 1.11.0.11. | SINAPI | 92397 | EXECUÇÃO DE PAVIMENTO EM PISO INTERTRAVADO, COM BLOCO RETANGULAR COR NATURAL DE 20 X 10 CM, ESPESSURA 6 CM. AF_10/2022 | M2 | 128 | 54.46 | BDI 1 | 68.78 | 8803.84 | RA | RA | 8791.04 | 0 |  |  | SINAPI 92397 | 6010 | 54.46 | 26.29% |  |  | 8791.04 | 68.68
S | 2 | S | 0 | 1 | 11 | 0 | 0 | 12 | 0 | 0 | F | Serviço | Serviço | 1.11.0.12. | SINAPI | 89512 | TUBO PVC, SÉRIE R, ÁGUA PLUVIAL, DN 100 MM, FORNECIDO E INSTALADO EM RAMAL DE ENCAMINHAMENTO. AF_06/2022 | M | 2 | 53.86 | BDI 1 | 68.02 | 136.04 | RA | RA | 129.34 | 0 |  |  | SINAPI 89512 | 3534 | 53.86 | 26.29% |  |  | 129.34 | 64.67
S | 2 | S | 0 | 1 | 11 | 0 | 0 | 13 | 0 | 0 | F | Serviço | Serviço | 1.11.0.13. | Composição | AUX17 | EXECUÇÃO DE CANALETA DRENANTE DE CONCRETO, 20 CM X 15 CM, COM TAMPA DE PLACA DE CONCRETO VAZADO, 6=CM | M | 3.5 | 54.32 | BDI 1 | 68.6 | 240.1 | RA | RA | 240.1 | 0 |  |  | Composição AUX17 | 64 | 54.32 | 26.29% |  |  | 240.1 | 68.6
S | 2 | S | 0 | 1 | 11 | 0 | 0 | 14 | 0 | 0 | F | Serviço | Serviço | 1.11.0.14. | SINAPI | 98557 | IMPERMEABILIZAÇÃO DE SUPERFÍCIE COM EMULSÃO ASFÁLTICA, 2 DEMÃOS AF_06/2018 | M2 | 26 | 41.81 | BDI 1 | 52.8 | 1372.8 | RA | RA | 1393.6 | 0 |  |  | SINAPI 98557 | 2803 | 41.81 | 26.29% |  |  | 1393.6 | 53.6
S | 2 | S | 0 | 1 | 11 | 0 | 0 | 15 | 0 | 0 | F | Serviço | Serviço | 1.11.0.15. | SINAPI | 97087 | CAMADA SEPARADORA DO SOLO PARA EXECUÇÃO DE MURETA, EM LONA PLÁSTICA E=200 MICRA. AF_09/2021 | M2 | 26 | 2.42 | BDI 1 | 3.06 | 79.56 | RA | RA | 99.06 | 0 |  |  | SINAPI 97087 | 2270 | 2.42 | 26.29% |  |  | 99.06 | 3.81
S | 2 | S | 0 | 1 | 11 | 0 | 0 | 16 | 0 | 0 | F | Serviço | Serviço | 1.11.0.16. | SINAPI | 88485 | FUNDO SELADOR ACRÍLICO, APLICAÇÃO MANUAL EM PAREDE, UMA DEMÃO. AF_04/2023 | M2 | 50.05 | 4.16 | BDI 1 | 5.25 | 262.76 | RA | RA | 265.27 | 0 |  |  | SINAPI 88485 | 6084 | 4.16 | 26.29% |  |  | 265.27 | 5.3
S | 2 | S | 0 | 1 | 11 | 0 | 0 | 17 | 0 | 0 | F | Serviço | Serviço | 1.11.0.17. | SINAPI | 88489 | PINTURA LÁTEX ACRÍLICA PREMIUM, APLICAÇÃO MANUAL EM PAREDES, DUAS DEMÃOS. AF_04/2023 | M2 | 50.05 | 12.76 | BDI 1 | 16.11 | 806.31 | RA | RA | 794.29 | 0 |  |  | SINAPI 88489 | 6086 | 12.76 | 26.29% |  |  | 794.29 | 15.87
2 | 2 | 2 | 17 | 1 | 12 | 0 | 0 | 0 | 123 | 17 | F | Nível 2 | Nível 2 | 1.12. | SINAPI |  | PÓRTICO E MUROS DE FECHAMENTO FRONTAL E LATERAL | - | 0 | 0 | BDI 1 | 0 | 134529.41 | RA |  | 136706.22 | 0 |  | 13 | FALSE | (Sem Código) | 0 | 26.29% |  |  | 136706.22 | 0
S | 2 | S | 0 | 1 | 12 | 0 | 0 | 1 | 0 | 0 | F | Serviço | Serviço | 1.12.0.1. | SINAPI | 101173 | ESTACA BROCA DE CONCRETO, DIÂMETRO DE 20CM, ESCAVAÇÃO MANUAL COM TRADO CONCHA, COM ARMADURA DE ARRANQUE. AF_05/2020 | M | 31 | 61.19 | BDI 1 | 77.28 | 2395.68 | RA | RA | 2345.46 | 0 |  |  | SINAPI 101173 | 2249 | 61.19 | 26.29% |  |  | 2345.46 | 75.66
S | 2 | S | 0 | 1 | 12 | 0 | 0 | 2 | 0 | 0 | F | Serviço | Serviço | 1.12.0.2. | SINAPI | 92423 | MONTAGEM E DESMONTAGEM DE FÔRMA DE PILARES RETANGULARES E ESTRUTURAS SIMILARES, PÉ-DIREITO SIMPLES, EM CHAPA DE MADEIRA COMPENSADA RESINADA, 6 UTILIZAÇÕES. AF_09/2020 | M2 | 35.14 | 72.26 | BDI 1 | 91.26 | 3206.88 | RA | RA | 2997.79 | 0 |  |  | SINAPI 92423 | 2312 | 72.26 | 26.29% |  |  | 2997.79 | 85.31
S | 2 | S | 0 | 1 | 12 | 0 | 0 | 3 | 0 | 0 | F | Serviço | Serviço | 1.12.0.3. | SINAPI | 96542 | FABRICAÇÃO, MONTAGEM E DESMONTAGEM DE FÔRMA PARA VIGA BALDRAME, EM CHAPA DE MADEIRA COMPENSADA RESINADA, E=17 MM, 4 UTILIZAÇÕES. AF_06/2017 | M2 | 34.46 | 97.95 | BDI 1 | 123.7 | 4262.7 | RA | RA | 4077.65 | 0 |  |  | SINAPI 96542 | 2405 | 97.95 | 26.29% |  |  | 4077.65 | 118.33
S | 2 | S | 0 | 1 | 12 | 0 | 0 | 4 | 0 | 0 | F | Serviço | Serviço | 1.12.0.4. | SINAPI | 92451 | MONTAGEM E DESMONTAGEM DE FÔRMA DE VIGA, ESCORAMENTO COM GARFO DE MADEIRA, PÉ-DIREITO SIMPLES, EM CHAPA DE MADEIRA RESINADA, 2 UTILIZAÇÕES. AF_09/2020 | M2 | 6.6 | 180.22 | BDI 1 | 227.6 | 1502.16 | RA | RA | 1496.68 | 0 |  |  | SINAPI 92451 | 2329 | 180.22 | 26.29% |  |  | 1496.68 | 226.77
S | 2 | S | 0 | 1 | 12 | 0 | 0 | 5 | 0 | 0 | F | Serviço | Serviço | 1.12.0.5. | SINAPI | 92799 | CORTE E DOBRA DE AÇO CA-60, DIÂMETRO DE 4,2 MM. AF_06/2022 | KG | 56.8 | 10.64 | BDI 1 | 13.44 | 763.39 | RA | RA | 805.42 | 0 |  |  | SINAPI 92799 | 2536 | 10.64 | 26.29% |  |  | 805.42 | 14.18
S | 2 | S | 0 | 1 | 12 | 0 | 0 | 6 | 0 | 0 | F | Serviço | Serviço | 1.12.0.6. | SINAPI | 92760 | ARMAÇÃO DE PILAR OU VIGA DE ESTRUTURA CONVENCIONAL DE CONCRETO ARMADO UTILIZANDO AÇO CA-50 DE 6,3 MM - MONTAGEM. AF_06/2022 | KG | 36.9 | 12.94 | BDI 1 | 16.34 | 602.95 | RA | RA | 632.84 | 0 |  |  | SINAPI 92760 | 2520 | 12.94 | 26.29% |  |  | 632.84 | 17.15
S | 2 | S | 0 | 1 | 12 | 0 | 0 | 7 | 0 | 0 | F | Serviço | Serviço | 1.12.0.7. | SINAPI | 92761 | ARMAÇÃO DE PILAR OU VIGA DE ESTRUTURA CONVENCIONAL DE CONCRETO ARMADO UTILIZANDO AÇO CA-50 DE 8,0 MM - MONTAGEM. AF_06/2022 | KG | 174.26 | 11.92 | BDI 1 | 15.05 | 2622.61 | RA | RA | 2789.9 | 0 |  |  | SINAPI 92761 | 2521 | 11.92 | 26.29% |  |  | 2789.9 | 16.01
S | 2 | S | 0 | 1 | 12 | 0 | 0 | 8 | 0 | 0 | F | Serviço | Serviço | 1.12.0.8. | SINAPI | 103685 | CONCRETAGEM DE MURETAS, FCK=25 MPA, COM USO DE BOMBA - LANÇAMENTO, ADENSAMENTO E ACABAMENTO. AF_02/2022_PS | M3 | 3.77 | 579.14 | BDI 1 | 731.4 | 2757.38 | RA | RA | 2655.47 | 0 |  |  | SINAPI 103685 | 2680 | 579.14 | 26.29% |  |  | 2655.47 | 704.37
S | 2 | S | 0 | 1 | 12 | 0 | 0 | 9 | 0 | 0 | F | Serviço | Serviço | 1.12.0.9. | SINAPI | 103334 | ALVENARIA DE VEDAÇÃO DE BLOCOS CERÂMICOS FURADOS NA HORIZONTAL DE 14X9X19 CM (ESPESSURA 14 CM, BLOCO DEITADO) E ARGAMASSA DE ASSENTAMENTO COM PREPARO EM BETONEIRA. AF_12/2021 | M2 | 8.8 | 154.5 | BDI 1 | 195.12 | 1717.06 | RA | RA | 1641.73 | 0 |  |  | SINAPI 103334 | 5854 | 154.5 | 26.29% |  |  | 1641.73 | 186.56
S | 2 | S | 0 | 1 | 12 | 0 | 0 | 10 | 0 | 0 | F | Serviço | Serviço | 1.12.0.10. | SINAPI | 89173 | (COMPOSIÇÃO REPRESENTATIVA) DO SERVIÇO DE EMBOÇO/MASSA ÚNICA, APLICADO MANUALMENTE, TRAÇO 1:2:8, EM BETONEIRA DE 400L, PAREDES INTERNAS, COM EXECUÇÃO DE TALISCAS, EDIFICAÇÃO HABITACIONAL UNIFAMILIAR (CASAS) E EDIFICAÇÃO PÚBLICA PADRÃO. AF_12/2014 | M2 | 23.69 | 39.17 | BDI 1 | 49.47 | 1171.94 | RA | RA | 1096.61 | 0 |  |  | SINAPI 89173 | 6494 | 39.17 | 26.29% |  |  | 1096.61 | 46.29
S | 2 | S | 0 | 1 | 12 | 0 | 0 | 11 | 0 | 0 | F | Serviço | Serviço | 1.12.0.11. | SINAPI | 102363 | ALAMBRADO PARA QUADRA POLIESPORTIVA, ESTRUTURADO POR TUBOS DE ACO GALVANIZADO, (MONTANTES COM DIAMETRO 2", TRAVESSAS E ESCORAS COM DIÂMETRO 1 ¼), COM TELA DE ARAME GALVANIZADO, FIO 12 BWG, REVESTIDO PVC UV VERDE E MALHA QUADRADA 6,3X6,3CM. AF_03/2021 | M2 | 155.1 | 174.05 | BDI 1 | 219.81 | 34092.53 | RA | RA | 37265.88 | 0 |  |  | SINAPI 102363 | 7129 | 174.05 | 26.29% |  |  | 37265.88 | 240.27
S | 2 | S | 0 | 1 | 12 | 0 | 0 | 12 | 0 | 0 | F | Serviço | Serviço | 1.12.0.12. | SINAPI-I | 10853 | LETRA ACO INOX (AISI 304), CHAPA NUM. 22, RECORTADO, H= 20 CM - INCLUSIVE INSTALAÇÃO | UN | 31 | 109.06 | BDI 1 | 137.73 | 4269.63 | RA | RA | 3986.6 | 0 |  |  | SINAPI-I 10853 | 10202 | 109.06 | 26.29% |  |  | 3986.6 | 128.6
S | 2 | S | 0 | 1 | 12 | 0 | 0 | 13 | 0 | 0 | F | Serviço | Serviço | 1.12.0.13. | Composição | AUX16 | ESTRUTURA EM TUBOS 30X30 EM FORMA DE TRELIÇAS E REVESTIMENTO EM ACM POLIÉSTER CORES CINZA CHUMBO E MADEIRA SUCUPIRA - PÓRTICOS DE ENTRADA PRINCIPAL, PALCO E SAÍDA DE EMERGÊNCIA - CONFORME PROJETO | CJ | 1 | 27881.2 | BDI 1 | 35211.17 | 35211.17 | RA | RA | 35211.17 | 0 |  |  | Composição AUX16 | 53 | 27881.2 | 26.29% |  |  | 35211.17 | 35211.17
S | 2 | S | 0 | 1 | 12 | 0 | 0 | 14 | 0 | 0 | F | Serviço | Serviço | 1.12.0.14. | SINAPI | 102181 | INSTALAÇÃO DE VIDRO TEMPERADO, E = 10 MM, ENCAIXADO EM PERFIL U. AF_01/2021_PS | M2 | 56 | 530.23 | BDI 1 | 669.63 | 37499.28 | RA | RA | 37270.8 | 0 |  |  | SINAPI 102181 | 2189 | 530.23 | 26.29% |  |  | 37270.8 | 665.55
S | 2 | S | 0 | 1 | 12 | 0 | 0 | 15 | 0 | 0 | F | Serviço | Serviço | 1.12.0.15. | SINAPI | 88485 | FUNDO SELADOR ACRÍLICO, APLICAÇÃO MANUAL EM PAREDE, UMA DEMÃO. AF_04/2023 | M2 | 114.89 | 4.16 | BDI 1 | 5.25 | 603.17 | RA | RA | 608.92 | 0 |  |  | SINAPI 88485 | 6084 | 4.16 | 26.29% |  |  | 608.92 | 5.3
S | 2 | S | 0 | 1 | 12 | 0 | 0 | 16 | 0 | 0 | F | Serviço | Serviço | 1.12.0.16. | SINAPI | 88489 | PINTURA LÁTEX ACRÍLICA PREMIUM, APLICAÇÃO MANUAL EM PAREDES, DUAS DEMÃOS. AF_04/2023 | M2 | 114.89 | 12.76 | BDI 1 | 16.11 | 1850.88 | RA | RA | 1823.3 | 0 |  |  | SINAPI 88489 | 6086 | 12.76 | 26.29% |  |  | 1823.3 | 15.87
2 | 2 | 2 | 67 | 1 | 13 | 0 | 0 | 0 | 106 | 67 | F | Nível 2 | Nível 2 | 1.13. | SINAPI |  | INSTALAÇÕES ELÉTRICAS | - | 0 | 0 | BDI 1 | 0 | 196440.36 | RA |  | 193754.82 | 0 |  | 14 | FALSE | (Sem Código) | 0 | 26.29% |  |  | 193754.82 | 0
3 | 3 | 3 | 3 | 1 | 13 | 1 | 0 | 0 | 66 | 3 | F | Nível 3 | Nível 3 | 1.13.1. | SINAPI |  | ACESSÓRIO PARA ELETRODUTOS | - | 0 | 0 | BDI 1 | 0 | 6178.3 | RA |  | 4315.79 | 0 |  |  | FALSE | (Sem Código) | 0 | 26.29% |  |  | 4315.79 | 0
S | 3 | S | 0 | 1 | 13 | 1 | 0 | 1 | 0 | 0 | F | Serviço | Serviço | 1.13.1.1. | Composição | 3731 | CAIXA RETANGULAR 4" X 2", CONDULETE, INSTALADA EM PAREDE - SOBREPOR - FORNECIMENTO E INSTALAÇÃO. AF_12/2015 | UN | 120 | 29.46 | BDI 1 | 37.21 | 4465.2 | RA | RA | 2641.91 | 0 |  |  | Composição 3731 | 8 | 29.46 | 26.29% |  |  | 2641.91 | 37.21
S | 3 | S | 0 | 1 | 13 | 1 | 0 | 2 | 0 | 0 | F | Serviço | Serviço | 1.13.1.2. | SINAPI | 91937 | CAIXA OCTOGONAL 3" X 3", PVC, INSTALADA EM LAJE - FORNECIMENTO E INSTALAÇÃO. AF_03/2023 | UN | 74 | 18.33 | BDI 1 | 23.15 | 1713.1 | RA | RA | 1673.88 | 0 |  |  | SINAPI 91937 | 2949 | 18.33 | 26.29% |  |  | 1673.88 | 22.62
3 | 3 | 3 | 10 | 1 | 13 | 2 | 0 | 0 | 63 | 10 | F | Nível 3 | Nível 3 | 1.13.2. | SINAPI |  | FIOS E CABOS | - | 0 | 0 | BDI 1 | 0 | 69998.3 | RA |  | 61977.5 | 0 |  |  | FALSE | (Sem Código) | 0 | 26.29% |  |  | 61977.5 | 0
S | 3 | S | 0 | 1 | 13 | 2 | 0 | 1 | 0 | 0 | F | Serviço | Serviço | 1.13.2.1. | SINAPI | 91924 | CABO DE COBRE FLEXÍVEL ISOLADO, 1,5 MM², ANTI-CHAMA 450/750 V, PARA CIRCUITOS TERMINAIS - FORNECIMENTO E INSTALAÇÃO. AF_03/2023 | M | 2700 | 3.06 | BDI 1 | 3.86 | 10422 | RA | RA | 9225 | 0 |  |  | SINAPI 91924 | 2916 | 3.06 | 26.29% |  |  | 9225 | 3.69
S | 3 | S | 0 | 1 | 13 | 2 | 0 | 2 | 0 | 0 | F | Serviço | Serviço | 1.13.2.2. | SINAPI | 91926 | CABO DE COBRE FLEXÍVEL ISOLADO, 2,5 MM², ANTI-CHAMA 450/750 V, PARA CIRCUITOS TERMINAIS - FORNECIMENTO E INSTALAÇÃO. AF_03/2023 | M | 1200 | 4.38 | BDI 1 | 5.53 | 6636 | RA | RA | 4256 | 0 |  |  | SINAPI 91926 | 2918 | 4.38 | 26.29% |  |  | 4256 | 5.32
S | 3 | S | 0 | 1 | 13 | 2 | 0 | 3 | 0 | 0 | F | Serviço | Serviço | 1.13.2.3. | SINAPI | 91928 | CABO DE COBRE FLEXÍVEL ISOLADO, 4 MM², ANTI-CHAMA 450/750 V, PARA CIRCUITOS TERMINAIS - FORNECIMENTO E INSTALAÇÃO. AF_03/2023 | M | 1000 | 6.73 | BDI 1 | 8.5 | 8500 | RA | RA | 5740 | 0 |  |  | SINAPI 91928 | 2920 | 6.73 | 26.29% |  |  | 5740 | 8.2
S | 3 | S | 0 | 1 | 13 | 2 | 0 | 4 | 0 | 0 | F | Serviço | Serviço | 1.13.2.4. | SINAPI | 91931 | CABO DE COBRE FLEXÍVEL ISOLADO, 6 MM², ANTI-CHAMA 0,6/1,0 KV, PARA CIRCUITOS TERMINAIS - FORNECIMENTO E INSTALAÇÃO. AF_03/2023 | M | 700 | 10.1 | BDI 1 | 12.76 | 8932 | RA | RA | 8603 | 0 |  |  | SINAPI 91931 | 2923 | 10.1 | 26.29% |  |  | 8603 | 12.29
S | 3 | S | 0 | 1 | 13 | 2 | 0 | 5 | 0 | 0 | F | Serviço | Serviço | 1.13.2.5. | SINAPI | 91932 | CABO DE COBRE FLEXÍVEL ISOLADO, 10 MM², ANTI-CHAMA 450/750 V, PARA CIRCUITOS TERMINAIS - FORNECIMENTO E INSTALAÇÃO. AF_03/2023 | M | 220 | 16.66 | BDI 1 | 21.04 | 4628.8 | RA | RA | 4058 | 0 |  |  | SINAPI 91932 | 2924 | 16.66 | 26.29% |  |  | 4058 | 20.29
S | 3 | S | 0 | 1 | 13 | 2 | 0 | 6 | 0 | 0 | F | Serviço | Serviço | 1.13.2.6. | SINAPI | 92984 | CABO DE COBRE FLEXÍVEL ISOLADO, 25 MM², ANTI-CHAMA 0,6/1,0 KV, PARA REDE ENTERRADA DE DISTRIBUIÇÃO DE ENERGIA ELÉTRICA - FORNECIMENTO E INSTALAÇÃO. AF_12/2021 | M | 50 | 27.09 | BDI 1 | 34.21 | 1710.5 | RA | RA | 1659.5 | 0 |  |  | SINAPI 92984 | 2932 | 27.09 | 26.29% |  |  | 1659.5 | 33.19
S | 3 | S | 0 | 1 | 13 | 2 | 0 | 7 | 0 | 0 | F | Serviço | Serviço | 1.13.2.7. | SINAPI | 92988 | CABO DE COBRE FLEXÍVEL ISOLADO, 50 MM², ANTI-CHAMA 0,6/1,0 KV, PARA REDE ENTERRADA DE DISTRIBUIÇÃO DE ENERGIA ELÉTRICA - FORNECIMENTO E INSTALAÇÃO. AF_12/2021 | M | 200 | 54.05 | BDI 1 | 68.26 | 13652 | RA | RA | 13260 | 0 |  |  | SINAPI 92988 | 2934 | 54.05 | 26.29% |  |  | 13260 | 66.3
S | 3 | S | 0 | 1 | 13 | 2 | 0 | 8 | 0 | 0 | F | Serviço | Serviço | 1.13.2.8. | SINAPI | 92992 | CABO DE COBRE FLEXÍVEL ISOLADO, 95 MM², ANTI-CHAMA 0,6/1,0 KV, PARA REDE ENTERRADA DE DISTRIBUIÇÃO DE ENERGIA ELÉTRICA - FORNECIMENTO E INSTALAÇÃO. AF_12/2021 | M | 100 | 96.55 | BDI 1 | 121.93 | 12193 | RA | RA | 11852 | 0 |  |  | SINAPI 92992 | 2936 | 96.55 | 26.29% |  |  | 11852 | 118.52
S | 3 | S | 0 | 1 | 13 | 2 | 0 | 9 | 0 | 0 | F | Serviço | Serviço | 1.13.2.9. | Composição | 3204 | CABO PP 2 x 1,5 mm² | M | 400 | 6.58 | BDI 1 | 8.31 | 3324 | RA | RA | 3324 | 0 |  |  | Composição 3204 | 9 | 6.58 | 26.29% |  |  | 3324 | 8.31
3 | 3 | 3 | 7 | 1 | 13 | 3 | 0 | 0 | 53 | 7 | F | Nível 3 | Nível 3 | 1.13.3. | SINAPI |  | PLACAS E MÓDULOS | - | 0 | 0 | BDI 1 | 0 | 5123.25 | RA |  | 3539.73 | 0 |  |  | FALSE | (Sem Código) | 0 | 26.29% |  |  | 3539.73 | 0
S | 3 | S | 0 | 1 | 13 | 3 | 0 | 1 | 0 | 0 | F | Serviço | Serviço | 1.13.3.1. | SINAPI | 91993 | TOMADA ALTA DE EMBUTIR (1 MÓDULO), 2P+T 20 A, INCLUINDO SUPORTE E PLACA - FORNECIMENTO E INSTALAÇÃO. AF_03/2023 | UN | 7 | 51.55 | BDI 1 | 65.1 | 455.7 | RA | RA | 441.77 | 0 |  |  | SINAPI 91993 | 3117 | 51.55 | 26.29% |  |  | 441.77 | 63.11
S | 3 | S | 0 | 1 | 13 | 3 | 0 | 2 | 0 | 0 | F | Serviço | Serviço | 1.13.3.2. | Composição | 108 | PLACA CEGA (ALTA) - FORNECIMENTO E INSTALAÇÃO | UN | 29 | 17.45 | BDI 1 | 22.04 | 639.16 | RA | RA | 154.28 | 0 |  |  | Composição 108 | 10 | 17.45 | 26.29% |  |  | 154.28 | 22.04
S | 3 | S | 0 | 1 | 13 | 3 | 0 | 3 | 0 | 0 | F | Serviço | Serviço | 1.13.3.3. | SINAPI | 91955 | INTERRUPTOR PARALELO (1 MÓDULO), 10A/250V, INCLUINDO SUPORTE E PLACA - FORNECIMENTO E INSTALAÇÃO. AF_03/2023 | UN | 2 | 39.3 | BDI 1 | 49.63 | 99.26 | RA | RA | 96.92 | 0 |  |  | SINAPI 91955 | 3079 | 39.3 | 26.29% |  |  | 96.92 | 48.46
S | 3 | S | 0 | 1 | 13 | 3 | 0 | 4 | 0 | 0 | F | Serviço | Serviço | 1.13.3.4. | SINAPI | 91953 | INTERRUPTOR SIMPLES (1 MÓDULO), 10A/250V, INCLUINDO SUPORTE E PLACA - FORNECIMENTO E INSTALAÇÃO. AF_03/2023 | UN | 18 | 32.27 | BDI 1 | 40.75 | 733.5 | RA | RA | 717.48 | 0 |  |  | SINAPI 91953 | 3077 | 32.27 | 26.29% |  |  | 717.48 | 39.86
S | 3 | S | 0 | 1 | 13 | 3 | 0 | 5 | 0 | 0 | F | Serviço | Serviço | 1.13.3.5. | SINAPI | 91992 | TOMADA ALTA DE EMBUTIR (1 MÓDULO), 2P+T 10 A, INCLUINDO SUPORTE E PLACA - FORNECIMENTO E INSTALAÇÃO. AF_03/2023 | UN | 18 | 49.32 | BDI 1 | 62.29 | 1121.22 | RA | RA | 481.04 | 0 |  |  | SINAPI 91992 | 3116 | 49.32 | 26.29% |  |  | 481.04 | 60.13
S | 3 | S | 0 | 1 | 13 | 3 | 0 | 6 | 0 | 0 | F | Serviço | Serviço | 1.13.3.6. | SINAPI | 92004 | TOMADA MÉDIA DE EMBUTIR (2 MÓDULOS), 2P+T 10 A, INCLUINDO SUPORTE E PLACA - FORNECIMENTO E INSTALAÇÃO. AF_03/2023 | UN | 27 | 60.84 | BDI 1 | 76.83 | 2074.41 | RA | RA | 1648.24 | 0 |  |  | SINAPI 92004 | 3128 | 60.84 | 26.29% |  |  | 1648.24 | 74.92
3 | 3 | 3 | 12 | 1 | 13 | 4 | 0 | 0 | 46 | 12 | F | Nível 3 | Nível 3 | 1.13.4. | SINAPI |  | DISPOSITIVOS DE PROTEÇÃO | - | 0 | 0 | BDI 1 | 0 | 7066.67 | RA |  | 6084.97 | 0 |  |  | FALSE | (Sem Código) | 0 | 26.29% |  |  | 6084.97 | 0
S | 3 | S | 0 | 1 | 13 | 4 | 0 | 1 | 0 | 0 | F | Serviço | Serviço | 1.13.4.1. | SINAPI | 93661 | DISJUNTOR BIPOLAR TIPO DIN, CORRENTE NOMINAL DE 16A - FORNECIMENTO E INSTALAÇÃO. AF_10/2020 | UN | 3 | 58.59 | BDI 1 | 73.99 | 221.97 | RA | RA | 252.48 | 0 |  |  | SINAPI 93663 | 3029 | 61.26 | 26.29% |  |  | 252.48 | 84.16
S | 3 | S | 0 | 1 | 13 | 4 | 0 | 1 | 0 | 0 | F | Serviço | Serviço | 1.13.4.2. | SINAPI | 93663 | DISJUNTOR BIPOLAR TIPO DIN, CORRENTE NOMINAL DE 25A - FORNECIMENTO E INSTALAÇÃO. AF_10/2020 | UN | 4 | 61.26 | BDI 1 | 77.37 | 309.48 | RA | RA | 252.48 | 0 |  |  | SINAPI 93663 | 3029 | 61.26 | 26.29% |  |  | 252.48 | 84.16
S | 3 | S | 0 | 1 | 13 | 4 | 0 | 2 | 0 | 0 | F | Serviço | Serviço | 1.13.4.3. | SINAPI | 93664 | DISJUNTOR BIPOLAR TIPO DIN, CORRENTE NOMINAL DE 32A - FORNECIMENTO E INSTALAÇÃO. AF_10/2020 | UN | 4 | 64.57 | BDI 1 | 81.55 | 326.2 | RA | RA | 352.52 | 0 |  |  | SINAPI 93664 | 3030 | 64.57 | 26.29% |  |  | 352.52 | 88.13
S | 3 | S | 0 | 1 | 13 | 4 | 0 | 3 | 0 | 0 | F | Serviço | Serviço | 1.13.4.4. | SINAPI | 93673 | DISJUNTOR TRIPOLAR TIPO DIN, CORRENTE NOMINAL DE 50A - FORNECIMENTO E INSTALAÇÃO. AF_10/2020 | UN | 4 | 100.82 | BDI 1 | 127.33 | 509.32 | RA | RA | 267.96 | 0 |  |  | SINAPI 93673 | 3039 | 100.82 | 26.29% |  |  | 267.96 | 133.98
S | 3 | S | 0 | 1 | 13 | 4 | 0 | 4 | 0 | 0 | F | Serviço | Serviço | 1.13.4.5. | SINAPI | 93653 | DISJUNTOR MONOPOLAR TIPO DIN, CORRENTE NOMINAL DE 10A - FORNECIMENTO E INSTALAÇÃO. AF_10/2020 | UN | 24 | 11.84 | BDI 1 | 14.95 | 358.8 | RA | RA | 387.12 | 0 |  |  | SINAPI 93653 | 3019 | 11.84 | 26.29% |  |  | 387.12 | 16.13
S | 3 | S | 0 | 1 | 13 | 4 | 0 | 5 | 0 | 0 | F | Serviço | Serviço | 1.13.4.6. | SINAPI | 93654 | DISJUNTOR MONOPOLAR TIPO DIN, CORRENTE NOMINAL DE 16A - FORNECIMENTO E INSTALAÇÃO. AF_10/2020 | UN | 17 | 12.56 | BDI 1 | 15.86 | 269.62 | RA | RA | 169.9 | 0 |  |  | SINAPI 93654 | 3020 | 12.56 | 26.29% |  |  | 169.9 | 16.99
S | 3 | S | 0 | 1 | 13 | 4 | 0 | 4 | 0 | 0 | F | Serviço | Serviço | 1.13.4.7. | SINAPI | 93655 | DISJUNTOR MONOPOLAR TIPO DIN, CORRENTE NOMINAL DE 20A - FORNECIMENTO E INSTALAÇÃO. AF_10/2020 | UN | 2 | 13.89 | BDI 1 | 17.54 | 35.08 | RA | RA | 387.12 | 0 |  |  | SINAPI 93653 | 3019 | 11.84 | 26.29% |  |  | 387.12 | 16.13
S | 3 | S | 0 | 1 | 13 | 4 | 0 | 4 | 0 | 0 | F | Serviço | Serviço | 1.13.4.8. | SINAPI | 93656 | DISJUNTOR MONOPOLAR TIPO DIN, CORRENTE NOMINAL DE 25A - FORNECIMENTO E INSTALAÇÃO. AF_10/2020 | UN | 1 | 13.89 | BDI 1 | 17.54 | 17.54 | RA | RA | 387.12 | 0 |  |  | SINAPI 93653 | 3019 | 11.84 | 26.29% |  |  | 387.12 | 16.13
S | 3 | S | 0 | 1 | 13 | 4 | 0 | 4 | 0 | 0 | F | Serviço | Serviço | 1.13.4.9. | SINAPI | 93657 | DISJUNTOR MONOPOLAR TIPO DIN, CORRENTE NOMINAL DE 32A - FORNECIMENTO E INSTALAÇÃO. AF_10/2020 | UN | 1 | 15.54 | BDI 1 | 19.63 | 19.63 | RA | RA | 387.12 | 0 |  |  | SINAPI 93653 | 3019 | 11.84 | 26.29% |  |  | 387.12 | 16.13
S | 3 | S | 0 | 1 | 13 | 4 | 0 | 6 | 0 | 0 | F | Serviço | Serviço | 1.13.4.10. | Composição | 3561 | DISJUNTOR MONOPOLAR TIPO DIN, CORRENTE NOMINAL DE 63A - FORNECIMENTO E INSTALAÇÃO. AF_10/2020 | UN | 3 | 30.08 | BDI 1 | 37.99 | 113.97 | RA | RA | 113.97 | 0 |  |  | Composição 3561 | 11 | 30.08 | 26.29% |  |  | 113.97 | 37.99
S | 3 | S | 0 | 1 | 13 | 4 | 0 | 7 | 0 | 0 | F | Serviço | Serviço | 1.13.4.11. | Composição | 3687 | DISJUNTOR TRIPOLAR TIPO DIN, CORRENTE NOMINAL DE 100A - FORNECIMENTO E INSTALAÇÃO. AF_10/2020 | UN | 2 | 556.92 | BDI 1 | 703.33 | 1406.66 | RA | RA | 1406.66 | 0 |  |  | Composição 3687 | 12 | 556.92 | 26.29% |  |  | 1406.66 | 703.33
S | 3 | S | 0 | 1 | 13 | 4 | 0 | 8 | 0 | 0 | F | Serviço | Serviço | 1.13.4.12. | Composição | 3687 | DISJUNTOR TRIPOLAR TIPO DIN, CORRENTE NOMINAL DE 100A - FORNECIMENTO E INSTALAÇÃO. AF_10/2020 | UN | 1 | 556.92 | BDI 1 | 703.33 | 703.33 | RA | RA | 703.33 | 0 |  |  | Composição 3687 | 12 | 556.92 | 26.29% |  |  | 703.33 | 703.33
S | 3 | S | 0 | 1 | 13 | 4 | 0 | 9 | 0 | 0 | F | Serviço | Serviço | 1.13.4.13. | Composição | 3734 | DISPOSITIVO DE PROTEÇÃO CONTRA SURTO 275V - 40 kA (Representativo) | UN | 6 | 136.21 | BDI 1 | 172.02 | 1032.12 | RA | RA | 688.08 | 0 |  |  | Composição 3734 | 13 | 136.21 | 26.29% |  |  | 688.08 | 172.02
S | 3 | S | 0 | 1 | 13 | 4 | 0 | 10 | 0 | 0 | F | Serviço | Serviço | 1.13.4.14. | Composição | 509 | INTERRUPTOR TETRAPOLAR DR (3xfase/neutro) 40 A | UN | 3 | 196.41 | BDI 1 | 248.05 | 744.15 | RA | RA | 744.15 | 0 |  |  | Composição 509 | 14 | 196.41 | 26.29% |  |  | 744.15 | 248.05
S | 3 | S | 0 | 1 | 13 | 4 | 0 | 11 | 0 | 0 | F | Serviço | Serviço | 1.13.4.15. | Composição | 3688 | DISJUNTOR TRIPOLAR TIPO DIN, CORRENTE NOMINAL DE 200A - FORNECIMENTO E INSTALAÇÃO. AF_10/2020 | UN | 1 | 790.88 | BDI 1 | 998.8 | 998.8 | RA | RA | 998.8 | 0 |  |  | Composição 3688 | 15 | 790.88 | 26.29% |  |  | 998.8 | 998.8
3 | 3 | 3 | 4 | 1 | 13 | 5 | 0 | 0 | 34 | 4 | F | Nível 3 | Nível 3 | 1.13.5. | SINAPI |  | LUMINÁRIAS DE EMERGÊNCIA | - | 0 | 0 | BDI 1 | 0 | 710.11 | RA |  | 760.27 | 0 |  |  | FALSE | (Sem Código) | 0 | 26.29% |  |  | 760.27 | 0
S | 3 | S | 0 | 1 | 13 | 5 | 0 | 1 | 0 | 0 | F | Serviço | Serviço | 1.13.5.1. | Composição | 3489 | LUMINÁRIA DE EMERGÊNCIA TIPO FAROLETE - GRANDE - 2000 LÚMENS - FORNECIMENTO E INSTALAÇÃO. AF_11/2017 | UN | 1 | 286.96 | BDI 1 | 362.4 | 362.4 | RA | RA | 362.4 | 0 |  |  | Composição 3489 | 25 | 286.96 | 26.29% |  |  | 362.4 | 362.4
S | 3 | S | 0 | 1 | 13 | 5 | 0 | 2 | 0 | 0 | F | Serviço | Serviço | 1.13.5.2. | Composição | 3490 | LUMINÁRIA DE EMERGÊNCIA TIPO BALIZAMENTO - FORNECIMENTO E INSTALAÇÃO. AF_11/2017 | UN | 1 | 95.99 | BDI 1 | 121.23 | 121.23 | RA | RA | 121.23 | 0 |  |  | Composição 3490 | 58 | 95.99 | 26.29% |  |  | 121.23 | 121.23
S | 3 | S | 0 | 1 | 13 | 5 | 0 | 3 | 0 | 0 | F | Serviço | Serviço | 1.13.5.3. | SINAPI | 97599 | LUMINÁRIA DE EMERGÊNCIA, COM 30 LÂMPADAS LED DE 2 W, SEM REATOR - FORNECIMENTO E INSTALAÇÃO. AF_02/2020 | UN | 8 | 22.42 | BDI 1 | 28.31 | 226.48 | RA | RA | 276.64 | 0 |  |  | SINAPI 97599 | 3174 | 22.42 | 26.29% |  |  | 276.64 | 34.58
3 | 3 | 3 | 5 | 1 | 13 | 6 | 0 | 0 | 30 | 5 | F | Nível 3 | Nível 3 | 1.13.6. | SINAPI |  | ELETRODUTOS E PERFILADOS | - | 0 | 0 | BDI 1 | 0 | 25884.52 | RA |  | 21530.5 | 0 |  |  | FALSE | (Sem Código) | 0 | 26.29% |  |  | 21530.5 | 0
S | 3 | S | 0 | 1 | 13 | 6 | 0 | 1 | 0 | 0 | F | Serviço | Serviço | 1.13.6.1. | Composição | 3313 | ELETRODUTO FLEXÍVEL LISO, PEAD, DN 48 MM (1.1/2"), PARA CIRCUITOS TERMINAIS, ENTERRADO EM VALETA (SOLO NÃO ROCHOSO)- FORNECIMENTO E INSTALAÇÃO. AF_12/2015 | M | 150 | 41.18 | BDI 1 | 52.01 | 7801.5 | RA | RA | 7801.5 | 0 |  |  | Composição 3313 | 26 | 41.18 | 26.29% |  |  | 7801.5 | 52.01
S | 3 | S | 0 | 1 | 13 | 6 | 0 | 2 | 0 | 0 | F | Serviço | Serviço | 1.13.6.2. | SINAPI | 97668 | ELETRODUTO FLEXÍVEL CORRUGADO, PEAD, DN 63 (2"), PARA REDE ENTERRADA DE DISTRIBUIÇÃO DE ENERGIA ELÉTRICA - FORNECIMENTO E INSTALAÇÃO. AF_12/2021 | M | 100 | 14.14 | BDI 1 | 17.86 | 1786 | RA | RA | 1531 | 0 |  |  | SINAPI 97668 | 2863 | 14.14 | 26.29% |  |  | 1531 | 15.31
S | 3 | S | 0 | 1 | 13 | 6 | 0 | 3 | 0 | 0 | F | Serviço | Serviço | 1.13.6.3. | Composição | 3581 | ELETRODUTO RÍGIDO ROSCÁVEL, PVC, DN 25 MM (3/4"), PARA CIRCUITOS TERMINAIS, INSTALADO EM PAREDE APARENTE - CON CURVAS LUVAS E ABRAÇADEIRAS - FORNECIMENTO E INSTALAÇÃO. AF_12/2015 | M | 348 | 17.28 | BDI 1 | 21.82 | 7593.36 | RA | RA | 6546 | 0 |  |  | Composição 3581 | 27 | 17.28 | 26.29% |  |  | 6546 | 21.82
S | 3 | S | 0 | 1 | 13 | 6 | 0 | 3 | 0 | 0 | F | Serviço | Serviço | 1.13.6.4. | Composição | 3582 | ELETRODUTO RÍGIDO ROSCÁVEL, PVC, DN 32 MM (1"), PARA CIRCUITOS TERMINAIS, INSTALADO EM PAREDE APARENTE - CON CURVAS LUVAS E ABRAÇADEIRAS - FORNECIMENTO E INSTALAÇÃO. AF_12/2015 | M | 30 | 24.31 | BDI 1 | 30.7 | 921 | RA | RA | 6546 | 0 |  |  | Composição 3581 | 27 | 17.28 | 26.29% |  |  | 6546 | 21.82
S | 3 | S | 0 | 1 | 13 | 6 | 0 | 3 | 0 | 0 | F | Serviço | Serviço | 1.13.6.5. | Composição | 3583 | ELETRODUTO RÍGIDO ROSCÁVEL, PVC, DN 50 MM (1.1/2"), PARA CIRCUITOS TERMINAIS, INSTALADO EM PAREDE APARENTE - CON CURVAS LUVAS E ABRAÇADEIRAS - FORNECIMENTO E INSTALAÇÃO. AF_12/2015 | M | 9 | 31.26 | BDI 1 | 39.48 | 355.32 | RA | RA | 6546 | 0 |  |  | Composição 3581 | 27 | 17.28 | 26.29% |  |  | 6546 | 21.82
S | 3 | S | 0 | 1 | 13 | 6 | 0 | 3 | 0 | 0 | F | Serviço | Serviço | 1.13.6.6. | Composição | 3440 | ELETROCALHA PERFURADA 150X50X3000MM - FORNECIMENTO E INSTALAÇÃO - INCLUSO CURVAS, SUPORTES E EMENDAS | M | 42 | 33.47 | BDI 1 | 42.27 | 1775.34 | RA | RA | 6546 | 0 |  |  | Composição 3581 | 27 | 17.28 | 26.29% |  |  | 6546 | 21.82
S | 3 | S | 0 | 1 | 13 | 6 | 0 | 4 | 0 | 0 | F | Serviço | Serviço | 1.13.6.7. | Composição | 3439 | PERFILADO 38X38X3000MM - FORNECIMENTO E INSTALAÇÃO - INCLUSO CURVAS, SUPORTES E EMENDAS | M | 240 | 18.65 | BDI 1 | 23.55 | 5652 | RA | RA | 5652 | 0 |  |  | Composição 3439 | 28 | 18.65 | 26.29% |  |  | 5652 | 23.55
3 | 3 | 3 | 5 | 1 | 13 | 7 | 0 | 0 | 25 | 5 | F | Nível 3 | Nível 3 | 1.13.7. | SINAPI |  | QUADROS DE DISTRIBUIÇÃO / CAIXAS DE PASSAGEM / ENTRADA DE ENERGIA | - | 0 | 0 | BDI 1 | 0 | 13192.92 | RA |  | 10984.22 | 0 |  |  | FALSE | (Sem Código) | 0 | 26.29% |  |  | 10984.22 | 0
S | 3 | S | 0 | 1 | 13 | 7 | 0 | 1 | 0 | 0 | F | Serviço | Serviço | 1.13.7.1. | Composição | 3711 | CAIXA ENTERRADA ELÉTRICA RETANGULAR, EM CONCRETO PRÉ-MOLDADO, FUNDO COM BRITA, DIMENSÕES INTERNAS: 0,3X0,3X0,3 M. AF_05/2018 | UN | 5 | 118.72 | BDI 1 | 149.93 | 749.65 | RA | RA | 749.65 | 0 |  |  | Composição 3711 | 29 | 118.72 | 26.29% |  |  | 749.65 | 149.93
S | 3 | S | 0 | 1 | 13 | 7 | 0 | 2 | 0 | 0 | F | Serviço | Serviço | 1.13.7.2. | Composição | 3684 | TAMPA DE FERRO FUNDIDO 30X30CM | UN | 5 | 148.72 | BDI 1 | 187.82 | 939.1 | RA | RA | 939.1 | 0 |  |  | Composição 3684 | 30 | 148.72 | 26.29% |  |  | 939.1 | 187.82
S | 3 | S | 0 | 1 | 13 | 7 | 0 | 3 | 0 | 0 | F | Serviço | Serviço | 1.13.7.3. | Composição | 1301 | QUADRO DE DISTRIBUIÇÃO SOB-MEDIDA (REPRESENTATIVO) | UN | 4 | 1748.91 | BDI 1 | 2208.7 | 8834.8 | RA | RA | 6626.1 | 0 |  |  | Composição 1301 | 31 | 1748.91 | 26.29% |  |  | 6626.1 | 2208.7
S | 3 | S | 0 | 1 | 13 | 7 | 0 | 4 | 0 | 0 | F | Serviço | Serviço | 1.13.7.4. | Composição | 3488 | ENTRADA DE SERVIÇO PADRÃO COPEL 3 X 200 A (REPRESENTATIVO) | UN | 1 | 2113.68 | BDI 1 | 2669.37 | 2669.37 | RA | RA | 2669.37 | 0 |  |  | Composição 3488 | 32 | 2113.68 | 26.29% |  |  | 2669.37 | 2669.37
3 | 3 | 3 | 20 | 1 | 13 | 8 | 0 | 0 | 20 | #N/A | F | Nível 3 | Nível 3 | 1.13.8. | SINAPI |  | ILUMINAÇÃO - PAINÉIS, TETO, PISO E PAISAGISMO | - | 0 | 0 | BDI 1 | 0 | 68286.29 | RA |  | 84561.84 | 0 |  |  | FALSE | (Sem Código) | 0 | 26.29% |  |  | 84561.84 | 0
S | 3 | S | 0 | 1 | 13 | 8 | 0 | 1 | 0 | 0 | F | Serviço | Serviço | 1.13.8.1. | Composição | ILUM01 | PERFIL SOBREPOR LYRA COR BRANCA 15X15 BARRA 3M | UN | 16 | 156.67 | BDI 1 | 197.86 | 3165.76 | RA | RA | 4237.12 | 0 |  |  | Composição ILUM01 | 33 | 209.69 | 26.29% |  |  | 4237.12 | 264.82
S | 3 | S | 0 | 1 | 13 | 8 | 0 | 2 | 0 | 0 | F | Serviço | Serviço | 1.13.8.2. | Composição | ILUM02 | PERFIL SOBREPOR LYRA COR BRANCA 15X15 BARRA 2M | UN | 10 | 109 | BDI 1 | 137.66 | 1376.6 | RA | RA | 1816.8 | 0 |  |  | Composição ILUM02 | 34 | 143.86 | 26.29% |  |  | 1816.8 | 181.68
S | 3 | S | 0 | 1 | 13 | 8 | 0 | 3 | 0 | 0 | F | Serviço | Serviço | 1.13.8.3. | Composição | ILUM03 | FITA DE LED P/ PERFIL 9,6W/M COR 2700K 120 LM/M | M | 140 | 35.41 | BDI 1 | 44.72 | 6260.8 | RA | RA | 15348.2 | 0 |  |  | Composição ILUM03 | 35 | 86.81 | 26.29% |  |  | 15348.2 | 109.63
S | 3 | S | 0 | 1 | 13 | 8 | 0 | 4 | 0 | 0 | F | Serviço | Serviço | 1.13.8.4. | Composição | ILUM04 | DRIVER 5A 60W 12V SLIM | UN | 36 | 69.84 | BDI 1 | 88.2 | 3175.2 | RA | RA | 3876.12 | 0 |  |  | Composição ILUM04 | 36 | 85.26 | 26.29% |  |  | 3876.12 | 107.67
S | 3 | S | 0 | 1 | 13 | 8 | 0 | 5 | 0 | 0 | F | Serviço | Serviço | 1.13.8.5. | Composição | ILUM05 | PERFIL SOBREPOR LYRA COR PRETO 15X15 BARRA 3M | UN | 12 | 162.68 | BDI 1 | 205.45 | 2465.4 | RA | RA | 3177.84 | 0 |  |  | Composição ILUM05 | 37 | 209.69 | 26.29% |  |  | 3177.84 | 264.82
S | 3 | S | 0 | 1 | 13 | 8 | 0 | 6 | 0 | 0 | F | Serviço | Serviço | 1.13.8.6. | Composição | ILUM06 | PERFIL SOBREPOR LYRA COR PRETO 15X15 BARRA 2M | UN | 4 | 112.04 | BDI 1 | 141.5 | 566 | RA | RA | 726.72 | 0 |  |  | Composição ILUM06 | 38 | 143.86 | 26.29% |  |  | 726.72 | 181.68
S | 3 | S | 0 | 1 | 13 | 8 | 0 | 7 | 0 | 0 | F | Serviço | Serviço | 1.13.8.7. | Composição | ILUM07 | DRIVER 10A 120W 12V SLIM | UN | 17 | 140.67 | BDI 1 | 177.65 | 3020.05 | RA | RA | 4308.31 | 0 |  |  | Composição ILUM07 | 39 | 200.67 | 26.29% |  |  | 4308.31 | 253.43
S | 3 | S | 0 | 1 | 13 | 8 | 0 | 8 | 0 | 0 | F | Serviço | Serviço | 1.13.8.8. | Composição | ILUM08 | PERFIL SOB P/ FITA LED 3000MM PT 30760/3000PT WOOD - USINA DESIGN - OU SUPERIOR | UN | 21 | 213.4 | BDI 1 | 269.5 | 5659.5 | RA | RA | 18821.04 | 0 |  |  | Composição ILUM08 | 40 | 709.67 | 26.29% |  |  | 18821.04 | 896.24
S | 3 | S | 0 | 1 | 13 | 8 | 0 | 9 | 0 | 0 | F | Serviço | Serviço | 1.13.8.9. | Composição | ILUM09 | SPOT DE EMBUTIR TERMOPLASTICO PAR 30 | UN | 60 | 34.67 | BDI 1 | 43.78 | 2626.8 | RA | RA | 2252.25 | 0 |  |  | Composição ILUM09 | 41 | 39.63 | 26.29% |  |  | 2252.25 | 50.05
S | 3 | S | 0 | 1 | 13 | 8 | 0 | 10 | 0 | 0 | F | Serviço | Serviço | 1.13.8.10. | Composição | ILUM10 | LAMPADA PAR 30 9W 3000K | UN | 60 | 60.67 | BDI 1 | 76.62 | 4597.2 | RA | RA | 3184.2 | 0 |  |  | Composição ILUM10 | 42 | 56.03 | 26.29% |  |  | 3184.2 | 70.76
S | 3 | S | 0 | 1 | 13 | 8 | 0 | 11 | 0 | 0 | F | Serviço | Serviço | 1.13.8.11. | Composição | ILUM11 | SPOT DE EMBUTIR REDONDO MINIDICROICA 1X MR11 | UN | 10 | 31.17 | BDI 1 | 39.36 | 393.6 | RA | RA | 504.1 | 0 |  |  | Composição ILUM11 | 43 | 39.92 | 26.29% |  |  | 504.1 | 50.41
S | 3 | S | 0 | 1 | 13 | 8 | 0 | 12 | 0 | 0 | F | Serviço | Serviço | 1.13.8.12. | Composição | ILUM12 | LAMPADA MINIDICROICA MR11 3W 3000K | UN | 10 | 32.91 | BDI 1 | 41.56 | 415.6 | RA | RA | 383.8 | 0 |  |  | Composição ILUM12 | 44 | 30.39 | 26.29% |  |  | 383.8 | 38.38
S | 3 | S | 0 | 1 | 13 | 8 | 0 | 13 | 0 | 0 | F | Serviço | Serviço | 1.13.8.13. | Composição | ILUM13 | PAINEL DE LED SOBREPOR JET BLACK 36W 4000K | UN | 7 | 229.18 | BDI 1 | 289.43 | 2026.01 | RA | RA | 2215.99 | 0 |  |  | Composição ILUM13 | 45 | 250.67 | 26.29% |  |  | 2215.99 | 316.57
S | 3 | S | 0 | 1 | 13 | 8 | 0 | 16 | 0 | 0 | F | Serviço | Serviço | 1.13.8.14. | Composição | ILUM16 | BALIZADOR DE PISO 1 FACHO 0,75W | UN | 16 | 122.67 | BDI 1 | 154.92 | 2478.72 | RA | RA | 2842.4 | 0 |  |  | Composição ILUM16 | 48 | 140.67 | 26.29% |  |  | 2842.4 | 177.65
S | 3 | S | 0 | 1 | 13 | 8 | 0 | 17 | 0 | 0 | F | Serviço | Serviço | 1.13.8.15. | Composição | ILUM17 | FITA DE LED DIRETA 4,8W 127V | M | 170 | 26.55 | BDI 1 | 33.53 | 5700.1 | RA | RA | 6369.9 | 0 |  |  | Composição ILUM17 | 49 | 29.67 | 26.29% |  |  | 6369.9 | 37.47
S | 3 | S | 0 | 1 | 13 | 8 | 0 | 18 | 0 | 0 | F | Serviço | Serviço | 1.13.8.16. | Composição | ILUM18 | EMBUTIDO DE SOLO 10W - STH7707/30 | UN | 30 | 310.02 | BDI 1 | 391.52 | 11745.6 | RA | RA | 7602.9 | 0 |  |  | Composição ILUM18 | 50 | 200.67 | 26.29% |  |  | 7602.9 | 253.43
S | 3 | S | 0 | 1 | 13 | 8 | 0 | 19 | 0 | 0 | F | Serviço | Serviço | 1.13.8.17. | Composição | ILUM19 | EMBUTIDO DE SOLO 10W - STH7702/30 | UN | 40 | 120 | BDI 1 | 151.55 | 6062 | RA | RA | 5085.6 | 0 |  |  | Composição ILUM19 | 51 | 100.67 | 26.29% |  |  | 5085.6 | 127.14
S | 3 | S | 0 | 1 | 13 | 8 | 0 | 19 | 0 | 0 | F | Serviço | Serviço | 1.13.8.12. | Composição | ILUM20 | FITA LED 24V 3000K 16W/M INT STH20830/30 1000LM/M - RL5MT (C - STELLA) - OU SUPERIOR | M | 65 | 79.81 | BDI 1 | 100.79 | 6551.35 | RA | RA | 5085.6 | 0 |  |  | Composição ILUM19 | 51 | 100.67 | 26.29% |  |  | 5085.6 | 127.14
2 | 2 | 2 | 24 | 1 | 14 | 0 | 0 | 0 | 39 | 24 | F | Nível 2 | Nível 2 | 1.14. | SINAPI |  | INSTALAÇÕES HIDRAULICAS | - | 0 | 0 | BDI 1 | 0 | 7247.71 | RA |  | 7049.69 | 0 |  | 15 | FALSE | (Sem Código) | 0 | 26.29% |  |  | 7049.69 | 0
3 | 3 | 3 | 8 | 1 | 14 | 1 | 0 | 0 | 23 | 8 | F | Nível 3 | Nível 3 | 1.14.1. | SINAPI |  | TUBULAÇÃO DE ÁGUA FRIA | - | 0 | 0 | BDI 1 | 0 | 3499.82 | RA |  | 3410.12 | 0 |  |  | FALSE | (Sem Código) | 0 | 26.29% |  |  | 3410.12 | 0
S | 3 | S | 0 | 1 | 14 | 1 | 0 | 1 | 0 | 0 | F | Serviço | Serviço | 1.14.1.1. | SINAPI | 89987 | REGISTRO DE GAVETA BRUTO, LATÃO, ROSCÁVEL, 3/4", COM ACABAMENTO E CANOPLA CROMADOS - FORNECIMENTO E INSTALAÇÃO. AF_08/2021 | UN | 9 | 99.1 | BDI 1 | 125.15 | 1126.35 | RA | RA | 1109.7 | 0 |  |  | SINAPI 89987 | 5299 | 99.1 | 26.29% |  |  | 1109.7 | 123.3
S | 3 | S | 0 | 1 | 14 | 1 | 0 | 2 | 0 | 0 | F | Serviço | Serviço | 1.14.1.2. | SINAPI | 89429 | ADAPTADOR CURTO COM BOLSA E ROSCA PARA REGISTRO, PVC, SOLDÁVEL, DN 25MM X 3/4 , INSTALADO EM RAMAL DE DISTRIBUIÇÃO DE ÁGUA - FORNECIMENTO E INSTALAÇÃO. AF_06/2022 | UN | 18 | 6.52 | BDI 1 | 8.23 | 148.14 | RA | RA | 144.36 | 0 |  |  | SINAPI 89429 | 3846 | 6.52 | 26.29% |  |  | 144.36 | 8.02
S | 3 | S | 0 | 1 | 14 | 1 | 0 | 3 | 0 | 0 | F | Serviço | Serviço | 1.14.1.3. | SINAPI | 89362 | JOELHO 90 GRAUS, PVC, SOLDÁVEL, DN 25MM, INSTALADO EM RAMAL OU SUB-RAMAL DE ÁGUA - FORNECIMENTO E INSTALAÇÃO. AF_06/2022 | UN | 22 | 10.27 | BDI 1 | 12.97 | 285.34 | RA | RA | 273.46 | 0 |  |  | SINAPI 89362 | 3785 | 10.27 | 26.29% |  |  | 273.46 | 12.43
S | 3 | S | 0 | 1 | 14 | 1 | 0 | 4 | 0 | 0 | F | Serviço | Serviço | 1.14.1.4. | SINAPI | 89378 | LUVA, PVC, SOLDÁVEL, DN 25MM, INSTALADO EM RAMAL OU SUB-RAMAL DE ÁGUA - FORNECIMENTO E INSTALAÇÃO. AF_06/2022 | UN | 5 | 7.56 | BDI 1 | 9.55 | 47.75 | RA | RA | 46.2 | 0 |  |  | SINAPI 89378 | 3801 | 7.56 | 26.29% |  |  | 46.2 | 9.24
S | 3 | S | 0 | 1 | 14 | 1 | 0 | 5 | 0 | 0 | F | Serviço | Serviço | 1.14.1.5. | SINAPI | 89356 | TUBO, PVC, SOLDÁVEL, DN 25MM, INSTALADO EM RAMAL OU SUB-RAMAL DE ÁGUA - FORNECIMENTO E INSTALAÇÃO. AF_06/2022 | M | 48 | 25.48 | BDI 1 | 32.18 | 1544.64 | RA | RA | 1492.32 | 0 |  |  | SINAPI 89356 | 3519 | 25.48 | 26.29% |  |  | 1492.32 | 31.09
S | 3 | S | 0 | 1 | 14 | 1 | 0 | 6 | 0 | 0 | F | Serviço | Serviço | 1.14.1.6. | SINAPI | 89395 | TE, PVC, SOLDÁVEL, DN 25MM, INSTALADO EM RAMAL OU SUB-RAMAL DE ÁGUA - FORNECIMENTO E INSTALAÇÃO. AF_06/2022 | UN | 8 | 14.14 | BDI 1 | 17.86 | 142.88 | RA | RA | 137.2 | 0 |  |  | SINAPI 89395 | 3817 | 14.14 | 26.29% |  |  | 137.2 | 17.15
S | 3 | S | 0 | 1 | 14 | 1 | 0 | 7 | 0 | 0 | F | Serviço | Serviço | 1.14.1.7. | SINAPI | 90373 | JOELHO 90 GRAUS COM BUCHA DE LATÃO, PVC, SOLDÁVEL, DN 25MM, X 1/2 INSTALADO EM RAMAL OU SUB-RAMAL DE ÁGUA - FORNECIMENTO E INSTALAÇÃO. AF_06/2022 | UN | 12 | 13.51 | BDI 1 | 17.06 | 204.72 | RA | RA | 206.88 | 0 |  |  | SINAPI 90373 | 4181 | 13.51 | 26.29% |  |  | 206.88 | 17.24
3 | 3 | 3 | 15 | 1 | 14 | 2 | 0 | 0 | 15 | #N/A | F | Nível 3 | Nível 3 | 1.14.2. | SINAPI |  | TUBULAÇÃO DE ESGOTO | - | 0 | 0 | BDI 1 | 0 | 3747.89 | RA |  | 3639.57 | 0 |  |  | FALSE | (Sem Código) | 0 | 26.29% |  |  | 3639.57 | 0
S | 3 | S | 0 | 1 | 14 | 2 | 0 | 1 | 0 | 0 | F | Serviço | Serviço | 1.14.2.1. | SINAPI | 104154 | (COMPOSIÇÃO REPRESENTATIVA) LIGAÇÃO PREDIAL DE ESGOTO, REDE DN 150 MM, COLETOR PREDIAL DN 100 MM, L = 6,0 M, LARGURA DA VALA = 0,65 M; COM SELIM E CURVA 90 GRAUS; ESCAVAÇÃO MANUAL, PREPARO DE FUNDO DE VALA E REATERRO COMPACTADO. AF_06/2022 | UN | 1 | 1133.61 | BDI 1 | 1431.64 | 1431.64 | RA | RA | 1423.33 | 0 |  |  | SINAPI 104154 | 5577 | 1133.61 | 26.29% |  |  | 1423.33 | 1423.33
S | 3 | S | 0 | 1 | 14 | 2 | 0 | 2 | 0 | 0 | F | Serviço | Serviço | 1.14.2.2. | SINAPI | 89746 | JOELHO 45 GRAUS, PVC, SERIE NORMAL, ESGOTO PREDIAL, DN 100 MM, JUNTA ELÁSTICA, FORNECIDO E INSTALADO EM RAMAL DE DESCARGA OU RAMAL DE ESGOTO SANITÁRIO. AF_08/2022 | UN | 1 | 29.04 | BDI 1 | 36.67 | 36.67 | RA | RA | 35.26 | 0 |  |  | SINAPI 89746 | 4074 | 29.04 | 26.29% |  |  | 35.26 | 35.26
S | 3 | S | 0 | 1 | 14 | 2 | 0 | 3 | 0 | 0 | F | Serviço | Serviço | 1.14.2.3. | SINAPI | 89726 | JOELHO 45 GRAUS, PVC, SERIE NORMAL, ESGOTO PREDIAL, DN 40 MM, JUNTA SOLDÁVEL, FORNECIDO E INSTALADO EM RAMAL DE DESCARGA OU RAMAL DE ESGOTO SANITÁRIO. AF_08/2022 | UN | 5 | 11.41 | BDI 1 | 14.41 | 72.05 | RA | RA | 68.75 | 0 |  |  | SINAPI 89726 | 4055 | 11.41 | 26.29% |  |  | 68.75 | 13.75
S | 3 | S | 0 | 1 | 14 | 2 | 0 | 4 | 0 | 0 | F | Serviço | Serviço | 1.14.2.4. | SINAPI | 89732 | JOELHO 45 GRAUS, PVC, SERIE NORMAL, ESGOTO PREDIAL, DN 50 MM, JUNTA ELÁSTICA, FORNECIDO E INSTALADO EM RAMAL DE DESCARGA OU RAMAL DE ESGOTO SANITÁRIO. AF_08/2022 | UN | 4 | 16.08 | BDI 1 | 20.31 | 81.24 | RA | RA | 77.8 | 0 |  |  | SINAPI 89732 | 4061 | 16.08 | 26.29% |  |  | 77.8 | 19.45
S | 3 | S | 0 | 1 | 14 | 2 | 0 | 5 | 0 | 0 | F | Serviço | Serviço | 1.14.2.5. | SINAPI | 89744 | JOELHO 90 GRAUS, PVC, SERIE NORMAL, ESGOTO PREDIAL, DN 100 MM, JUNTA ELÁSTICA, FORNECIDO E INSTALADO EM RAMAL DE DESCARGA OU RAMAL DE ESGOTO SANITÁRIO. AF_08/2022 | UN | 7 | 28.14 | BDI 1 | 35.54 | 248.78 | RA | RA | 239.12 | 0 |  |  | SINAPI 89744 | 4073 | 28.14 | 26.29% |  |  | 239.12 | 34.16
S | 3 | S | 0 | 1 | 14 | 2 | 0 | 6 | 0 | 0 | F | Serviço | Serviço | 1.14.2.6. | SINAPI | 89724 | JOELHO 90 GRAUS, PVC, SERIE NORMAL, ESGOTO PREDIAL, DN 40 MM, JUNTA SOLDÁVEL, FORNECIDO E INSTALADO EM RAMAL DE DESCARGA OU RAMAL DE ESGOTO SANITÁRIO. AF_08/2022 | UN | 10 | 11.16 | BDI 1 | 14.09 | 140.9 | RA | RA | 134.5 | 0 |  |  | SINAPI 89724 | 4053 | 11.16 | 26.29% |  |  | 134.5 | 13.45
S | 3 | S | 0 | 1 | 14 | 2 | 0 | 7 | 0 | 0 | F | Serviço | Serviço | 1.14.2.7. | SINAPI-I | 3659 | JUNCAO SIMPLES DE REDUCAO, PVC, DN 100 X 50 MM, SERIE NORMAL PARA ESGOTO PREDIAL | UN | 2 | 20.32 | BDI 1 | 25.66 | 51.32 | RA | RA | 49.32 | 0 |  |  | SINAPI-I 3659 | 10084 | 20.32 | 26.29% |  |  | 49.32 | 24.66
S | 3 | S | 0 | 1 | 14 | 2 | 0 | 8 | 0 | 0 | F | Serviço | Serviço | 1.14.2.8. | SINAPI-I | 20144 | JUNCAO SIMPLES, PVC SERIE R, DN 100 X 100 MM, PARA ESGOTO PREDIAL | UN | 2 | 58.85 | BDI 1 | 74.32 | 148.64 | RA | RA | 142.86 | 0 |  |  | SINAPI-I 20144 | 10086 | 58.85 | 26.29% |  |  | 142.86 | 71.43
S | 3 | S | 0 | 1 | 14 | 2 | 0 | 9 | 0 | 0 | F | Serviço | Serviço | 1.14.2.9. | SINAPI | 89778 | LUVA SIMPLES, PVC, SERIE NORMAL, ESGOTO PREDIAL, DN 100 MM, JUNTA ELÁSTICA, FORNECIDO E INSTALADO EM RAMAL DE DESCARGA OU RAMAL DE ESGOTO SANITÁRIO. AF_08/2022 | UN | 11 | 19.02 | BDI 1 | 24.02 | 264.22 | RA | RA | 254.87 | 0 |  |  | SINAPI 89778 | 4100 | 19.02 | 26.29% |  |  | 254.87 | 23.17
S | 3 | S | 0 | 1 | 14 | 2 | 0 | 10 | 0 | 0 | F | Serviço | Serviço | 1.14.2.10. | SINAPI | 89714 | TUBO PVC, SERIE NORMAL, ESGOTO PREDIAL, DN 100 MM, FORNECIDO E INSTALADO EM RAMAL DE DESCARGA OU RAMAL DE ESGOTO SANITÁRIO. AF_08/2022 | M | 8 | 41.7 | BDI 1 | 52.66 | 421.28 | RA | RA | 398.88 | 0 |  |  | SINAPI 89714 | 3545 | 41.7 | 26.29% |  |  | 398.88 | 49.86
S | 3 | S | 0 | 1 | 14 | 2 | 0 | 11 | 0 | 0 | F | Serviço | Serviço | 1.14.2.11. | SINAPI | 89711 | TUBO PVC, SERIE NORMAL, ESGOTO PREDIAL, DN 40 MM, FORNECIDO E INSTALADO EM RAMAL DE DESCARGA OU RAMAL DE ESGOTO SANITÁRIO. AF_08/2022 | M | 7 | 23.69 | BDI 1 | 29.92 | 209.44 | RA | RA | 197.82 | 0 |  |  | SINAPI 89711 | 3542 | 23.69 | 26.29% |  |  | 197.82 | 28.26
S | 3 | S | 0 | 1 | 14 | 2 | 0 | 12 | 0 | 0 | F | Serviço | Serviço | 1.14.2.12. | SINAPI | 89712 | TUBO PVC, SERIE NORMAL, ESGOTO PREDIAL, DN 50 MM, FORNECIDO E INSTALADO EM RAMAL DE DESCARGA OU RAMAL DE ESGOTO SANITÁRIO. AF_08/2022 | M | 7 | 29.95 | BDI 1 | 37.82 | 264.74 | RA | RA | 250.6 | 0 |  |  | SINAPI 89712 | 3543 | 29.95 | 26.29% |  |  | 250.6 | 35.8
S | 3 | S | 0 | 1 | 14 | 2 | 0 | 13 | 0 | 0 | F | Serviço | Serviço | 1.14.2.13. | SINAPI | 89796 | TE, PVC, SERIE NORMAL, ESGOTO PREDIAL, DN 100 X 100 MM, JUNTA ELÁSTICA, FORNECIDO E INSTALADO EM RAMAL DE DESCARGA OU RAMAL DE ESGOTO SANITÁRIO. AF_08/2022 | UN | 1 | 44.28 | BDI 1 | 55.92 | 55.92 | RA | RA | 53.81 | 0 |  |  | SINAPI 89796 | 4118 | 44.28 | 26.29% |  |  | 53.81 | 53.81
S | 3 | S | 0 | 1 | 14 | 2 | 0 | 14 | 0 | 0 | F | Serviço | Serviço | 1.14.2.14. | SINAPI | 89707 | CAIXA SIFONADA, PVC, DN 100 X 100 X 50 MM, JUNTA ELÁSTICA, FORNECIDA E INSTALADA EM RAMAL DE DESCARGA OU EM RAMAL DE ESGOTO SANITÁRIO. AF_08/2022 | UN | 5 | 50.84 | BDI 1 | 64.21 | 321.05 | RA | RA | 312.65 | 0 |  |  | SINAPI 89707 | 5121 | 50.84 | 26.29% |  |  | 312.65 | 62.53
2 | 2 | 2 | 11 | 1 | 15 | 0 | 0 | 0 | 15 | 11 | F | Nível 2 | Nível 2 | 1.15. | SINAPI |  | PREVENÇÃO DE INCÊNDIO | - | 0 | 0 | BDI 1 | 0 | 30750.74 | RA |  | 30055.85 | 0 |  | 16 | FALSE | (Sem Código) | 0 | 26.29% |  |  | 30055.85 | 0
S | 2 | S | 0 | 1 | 15 | 0 | 0 | 1 | 0 | 0 | F | Serviço | Serviço | 1.15.0.1. | Composição | PREV01 | INSTALAÇÃO DE PLACA DE SINALIZACAO DE SEGURANCA CONTRA INCENDIO, FOTOLUMINESCENTE, QUADRADA, *15 X 15* CM, EM PVC *2* MM ANTI-CHAMAS (SIMBOLOS, CORES E PICTOGRAMAS CONFORME NBR 16820) | UN | 4 | 13.45 | BDI 1 | 16.99 | 67.96 | RA | RA | 67.96 | 0 |  |  | Composição PREV01 | 54 | 13.45 | 26.29% |  |  | 67.96 | 16.99
S | 2 | S | 0 | 1 | 15 | 0 | 0 | 2 | 0 | 0 | F | Serviço | Serviço | 1.15.0.2. | Composição | PREV02 | INSTALAÇÃO DE PLACA DE SINALIZACAO DE SEGURANCA CONTRA INCENDIO, FOTOLUMINESCENTE, RETANGULAR, *15 X 20* CM, EM PVC *2* MM ANTI-CHAMAS (SIMBOLOS, CORES E PICTOGRAMAS CONFORME NBR 16820) | UN | 1 | 18.37 | BDI 1 | 23.2 | 23.2 | RA | RA | 23.2 | 0 |  |  | Composição PREV02 | 55 | 18.37 | 26.29% |  |  | 23.2 | 23.2
S | 2 | S | 0 | 1 | 15 | 0 | 0 | 3 | 0 | 0 | F | Serviço | Serviço | 1.15.0.3. | Composição | PREV03 | INSTALAÇÃO DE PLACA DE SINALIZACAO DE SEGURANCA CONTRA INCENDIO, FOTOLUMINESCENTE, RETANGULAR, *19 X 38* CM, EM PVC *2* MM ANTI-CHAMAS (SIMBOLOS, CORES E PICTOGRAMAS CONFORME NBR 16820) | UN | 8 | 30.57 | BDI 1 | 38.61 | 308.88 | RA | RA | 347.49 | 0 |  |  | Composição PREV03 | 56 | 30.57 | 26.29% |  |  | 347.49 | 38.61
S | 2 | S | 0 | 1 | 15 | 0 | 0 | 4 | 0 | 0 | F | Serviço | Serviço | 1.15.0.4. | SINAPI | 101908 | EXTINTOR DE INCÊNDIO PORTÁTIL COM CARGA DE PQS DE 4 KG, CLASSE ABC - FORNECIMENTO E INSTALAÇÃO. AF_10/2020_PE | UN | 3 | 194.27 | BDI 1 | 245.34 | 736.02 | RA | RA | 729.66 | 0 |  |  | SINAPI 101908 | 3402 | 194.27 | 26.29% |  |  | 729.66 | 243.22
S | 2 | S | 0 | 1 | 15 | 0 | 0 | 5 | 0 | 0 | F | Serviço | Serviço | 1.15.0.5. | Composição | PREV04 | CENTRAL DE ALARME DE INCENDIO CONVENCIONAL 6 SETORES CIC 06L COM BATERIA 24V - INTELBRAS OU SIMILAR - FORNECIMENTO E INSTALAÇÃO | UN | 1 | 706.22 | BDI 1 | 891.89 | 891.89 | RA | RA | 917.56 | 0 |  |  | Composição PREV04 | 57 | 726.55 | 26.29% |  |  | 917.56 | 917.56
S | 2 | S | 0 | 1 | 15 | 0 | 0 | 6 | 0 | 0 | F | Serviço | Serviço | 1.15.0.6. | Composição | PREV05 | ACIONADOR MANUAL CONVENCIONAL AMC 421 INTELBRAS OU SIMILAR - FORNECIMENTO E INSTALAÇÃO | UN | 1 | 115.06 | BDI 1 | 145.31 | 145.31 | RA | RA | 132.87 | 0 |  |  | Composição PREV05 | 59 | 105.89 | 26.29% |  |  | 132.87 | 132.87
S | 2 | S | 0 | 1 | 15 | 0 | 0 | 7 | 0 | 0 | F | Serviço | Serviço | 1.15.0.7. | Composição | PREV06 | SINALIZADOR AUDIOVISUAL CONVENCIONAL SAV 420C INTELBRAS OU SIMILAR - FORNECIMENTO E INSTALAÇÃO | UN | 1 | 139.59 | BDI 1 | 176.29 | 176.29 | RA | RA | 178.86 | 0 |  |  | Composição PREV06 | 60 | 142.31 | 26.29% |  |  | 178.86 | 178.86
S | 2 | S | 0 | 1 | 15 | 0 | 0 | 8 | 0 | 0 | F | Serviço | Serviço | 1.15.0.8. | Composição | PREV07 | DETECTOR DE FUMACA CONVENCIONAL DFC 421 INTELBRAS OU SIMILAR - FORNECIMENTO E INSTALAÇÃO | UN | 19 | 107.58 | BDI 1 | 135.86 | 2581.34 | RA | RA | 1932.3 | 0 |  |  | Composição PREV07 | 61 | 102.34 | 26.29% |  |  | 1932.3 | 128.82
S | 2 | S | 0 | 1 | 15 | 0 | 0 | 9 | 0 | 0 | F | Serviço | Serviço | 1.15.0.9. | Composição | PREV08 | FAIXA ZEBRADA AMARELA SINALIZACAO DE OBSTACULOS - FORNECIMENTO E INSTALAÇÃO | UN | 6 | 41.75 | BDI 1 | 52.73 | 316.38 | RA | RA | 222.48 | 0 |  |  | Composição PREV08 | 62 | 29.36 | 26.29% |  |  | 222.48 | 37.08
S | 2 | S | 0 | 1 | 15 | 0 | 0 | 10 | 0 | 0 | F | Serviço | Serviço | 1.15.0.10. | Composição | PREV09 | CORRIMÃO DUPLO, ACABAMENTO ARREDONDADO, DIÂMETRO EXTERNO = 1 1/2, EM AÇO INOX, BRILHO, INCLUSIVE PONTALETES E SUPORTES DE FIXAÇÃO. AF_04/2019_PS | M | 77.37 | 261.01 | BDI 1 | 329.63 | 25503.47 | RA | RA | 25503.47 | 0 |  |  | Composição PREV09 | 63 | 261.01 | 26.29% |  |  | 25503.47 | 329.63
2 | 2 | 2 | 4 | 1 | 16 | 0 | 0 | 0 | 4 | #N/A | F | Nível 2 | Nível 2 | 1.16. | SINAPI |  | SERVIÇOS COMPLEMENTARES | - | 0 | 0 | BDI 1 | 0 | 6144.64 | RA |  | 5973.89 | 0 |  | 17 | FALSE | (Sem Código) | 0 | 26.29% |  |  | 5973.89 | 0
S | 2 | S | 0 | 1 | 16 | 0 | 0 | 1 | 0 | 0 | F | Serviço | Serviço | 1.16.0.1. | SINAPI | 103946 | PLANTIO DE GRAMA SÃO CARLOS, EM PLACAS. AF_05/2022 | M2 | 251.1 | 13.28 | BDI 1 | 16.77 | 4210.95 | RA | RA | 4113.02 | 0 |  |  | SINAPI 103946 | 7143 | 13.28 | 26.29% |  |  | 4113.02 | 16.38
S | 2 | S | 0 | 1 | 16 | 0 | 0 | 2 | 0 | 0 | F | Serviço | Serviço | 1.16.0.2. | SINAPI | 98524 | LIMPEZA MANUAL DE VEGETAÇÃO E REGULARIZAÇÃO EM TERRENO COM ENXADA.AF_05/2018 | M2 | 251.1 | 3.55 | BDI 1 | 4.48 | 1124.93 | RA | RA | 1052.11 | 0 |  |  | SINAPI 98524 | 7139 | 3.55 | 26.29% |  |  | 1052.11 | 4.19
S | 2 | S | 0 | 1 | 16 | 0 | 0 | 3 | 0 | 0 | F | Serviço | Serviço | 1.16.0.3. | Composição | AUX 04 | LIMPEZA DE OBRA | UN | 1 | 640.4 | BDI 1 | 808.76 | 808.76 | RA | RA | 808.76 | 0 |  |  | Composição AUX 04 | 6 | 640.4 | 26.29% |  |  | 808.76 | 808.76
-1 |  | -1 |  | 0 | 0 | 0 | 0 | 0 |  |  | F
[14 empty] | Encargos sociais: |  | Para elaboração deste orçamento, foram utilizados os encargos sociais do SINAPI para a Unidade da Federação indicada.
Observações:
Foi considerado arredondamento de duas casas decimais para Quantidade; Custo Unitário; BDI; Preço Unitário; Preço Total.
Bom Sucesso do Sul
[14 empty] | Local |  |  |  | Responsável Técnico:
[18 empty] | Nome: | DIOGO ROSSETTO
[14 empty] | 2024-11-11 |  |  |  | CREA/CAU: | 109.070/D
[14 empty] | Data |  |  |  | ART/RRT: | 1720235910000

## CRONOGRAMA
CRONOGRAMA FÍSICO FINANCEIRO
BOM SUCESSO DO SUL - PR
|  |  | CNPJ: | 80.874.100/0001-86
Falta distribuir: | Item | Descrição |  |  | Valor (R$) | Parcelas: | 1 | 2 | 3 | 4 | 5 | 6 | 7 | 8 | 9 | 10 | 11 | 12
Linha | 1. | REFORMA TEATRO MUNICIPAL |  |  | 883107.15 | % Período: | 5.137% | 4.933% | 5.465% | 5.447% | 9.941% | 10.16% | 6.205% | 10.04% | 8.303% | 11.9% | 11.53% | 10.93%
calculada
Linha | 1.1. | SERVIÇOS PRELIMINARES |  |  | 3159.28 | % Período: | 100% | 0% | 0% | 0% | 0% | 0% | 0% | 0% | 0% | 0% | 0% | 0%
calculada
Linha | 1.2. | PISOS |  |  | 127840.38 | % Período: | 17.65% | 13.68% | 0% | 0% | 68.67% | 0% | 0% | 0% | 0% | 0% | 0% | 0%
calculada
Linha | 1.3. | PAREDES |  |  | 7092.74 | % Período: | 0% | 0% | 100% | 0% | 0% | 0% | 0% | 0% | 0% | 0% | 0% | 0%
calculada
Linha | 1.4. | PAINÉIS E DIVISÓRIAS |  |  | 130900.22 | % Período: | 0% | 0% | 2.186% | 0% | 0% | 0% | 41.86% | 16.74% | 25.54% | 13.67% | 0% | 0%
calculada
Linha | 1.5. | PINTURA EXTERNA (inclusive salas) |  |  | 53450.7 | % Período: | 0% | 0% | 10% | 90% | 0% | 0% | 0% | 0% | 0% | 0% | 0% | 0%
calculada
Linha | 1.6. | PINTURA INTERNA |  |  | 31257.94 | % Período: | 0% | 0% | 0% | 0% | 0% | 100% | 0% | 0% | 0% | 0% | 0% | 0%
calculada
Linha | 1.7. | LIMPEZA E IMPERMEABILIZAÇÃO DE CALHAS DE CONCRETO |  |  | 4054.76 | % Período: | 0% | 0% | 100% | 0% | 0% | 0% | 0% | 0% | 0% | 0% | 0% | 0%
calculada
Linha | 1.8. | TETO DO CORREDOR E FORRO DE MADEIRA |  |  | 17965.68 | % Período: | 0% | 0% | 100% | 0% | 0% | 0% | 0% | 0% | 0% | 0% | 0% | 0%
calculada
Linha | 1.9. | ESQUADRIAS E ACESSÓRIOS |  |  | 88703.8 | % Período: | 0% | 0% | 0% | 0% | 0% | 0% | 0% | 18.68% | 24.35% | 56.97% | 0% | 0%
calculada
Linha | 1.10. | LOUÇAS, VÁLVULAS E METAIS |  |  | 14366.17 | % Período: | 0% | 0% | 0% | 0% | 0% | 0% | 0% | 0% | 100% | 0% | 0% | 0%
calculada
Linha | 1.11. | MURETA E VIGAS DE CONTENÇÃO DAS RAMPAS E CALÇADAS INTERNAS |  |  | 29202.62 | % Período: | 35.53% | 64.47% | 0% | 0% | 0% | 0% | 0% | 0% | 0% | 0% | 0% | 0%
calculada
Linha | 1.12. | PÓRTICO E MUROS DE FECHAMENTO FRONTAL E LATERAL |  |  | 134529.41 | % Período: | 6.891% | 0% | 8.133% | 0% | 0% | 27.26% | 0% | 29.04% | 2.916% | 0% | 25.76% | 0%
calculada
Linha | 1.13. | INSTALAÇÕES ELÉTRICAS |  |  | 196440.36 | % Período: | 0% | 0% | 0% | 0% | 0% | 11.11% | 0% | 5.669% | 0% | 5.36% | 34.22% | 43.64%
calculada
Linha | 1.14. | INSTALAÇÕES HIDRAULICAS |  |  | 7247.71 | % Período: | 0% | 100% | 0% | 0% | 0% | 0% | 0% | 0% | 0% | 0% | 0% | 0%
calculada
Linha | 1.15. | PREVENÇÃO DE INCÊNDIO |  |  | 30750.74 | % Período: | 0% | 0% | 0% | 0% | 0% | 0% | 0% | 0% | 0% | 84.85% | 0% | 15.15%
calculada
Linha | 1.16. | SERVIÇOS COMPLEMENTARES |  |  | 6144.64 | % Período: | 0% | 0% | 0% | 0% | 0% | 0% | 0% | 0% | 0% | 0% | 0% | 100%
calculada
| Total: | 883107.15 |  |  |  | %: | 5.137% | 4.933% | 5.465% | 5.447% | 9.941% | 10.16% | 6.205% | 10.04% | 8.303% | 11.9% | 11.53% | 10.93% | CONTROLE
Período:
[6 empty] | Investimento: | 45366.2566 | 43566.3334 | 48260.831 | 48105.63 | 87788.2885 | 89759.349 | 54793.9871 | 88692.4484 | 73323.2819 | 105051.9216 | 101862.6416 | 96536.1808 | 0 | *valor deve ser igual a zero para acerto dos centavos
[6 empty] | %: | 5.137% | 10.07% | 15.54% | 20.98% | 30.92% | 41.09% | 47.29% | 57.34% | 65.64% | 77.53% | 89.07% | 100%
Acumulado:
[6 empty] | Investimento: | 45366.2566 | 88932.5899 | 137193.421 | 185299.051 | 273087.3395 | 362846.6885 | 417640.6756 | 506333.124 | 579656.4059 | 684708.3276 | 786570.9692 | 883107.15 | 0 | *valor deve ser igual a zero para acerto dos centavos
Bom Sucesso do Sul
|  |  |  | Local |  |  | 2: Responsável Técnico
[8 empty] | Nome: | DIOGO ROSSETTO
|  |  |  | 2024-11-11 |  |  | 2: CREA/CAU:; 3: 109.070/D
|  |  |  | Data |  |  | 2: ART/RRT:; 3: 1720235910000